## PLANILHA ORÇAMENTÁRIA
SERVIÇO PÚBLICO FEDERAL
MINISTÉRIO DA EDUCAÇÃO
INSTITUTO FEDERAL DE EDUCAÇÃO, CIÊNCIA E TECNOLOGIA DO SERTÃO PERNAMBUCANO
PRÓ-REITORIA DE DESENVOLVIMENTO INSTITUCIONAL - PRODI
DIRETORIA DE EXPANSÃO, REESTRUTURAÇÃO E OBRAS
PLANILHA ORÇAMENTÁRIA
Cliente | INSTITUTO FEDERAL DE EDUCAÇÃO, CIÊNCIA E TECNOLOGIA DO SERTÃO DE PERNAMBUCO- CAMPUS PETROLINA ZONA RURAL
Obra | Reforma Alojamento dos estudantes |  |  |  | Prazo: | 6 meses
Local | Rodovia BR 235; Km 22, Projeto Senador Nilo Coelho Nº4, Petrolina PE |  |  |  | Base: | Sinapi (12/2016)
ÍTEM | CÓDIGO | DESCRIÇÃO DOS SERVIÇOS | UNID. | QUANT. | V. UNITÁRIO | V. TOTAL
1 |  | SERVIÇOS PRELIMINARES |  |  |  | 295737.4061
1.1 | 73859/002 | CAPINA E LIMPEZA MANUAL DE TERRENO | M² | 1048.86 | 1.11 | 1164.2346
1.2 | 74209/001 | PLACA DE OBRA EM CHAPA DE AÇO GALVANIZADO | M² | 6 | 279.6 | 1677.6
1.3 | COMPOSIÇÃO 001 | ADMINISTRAÇÃO LOCAL DE OBRA | MÊS | 6 | 20926.95 | 125561.7
1.4 | 73899/002 | DEMOLICAO DE ALVENARIA DE TIJOLOS FURADOS S/REAPROVEITAMENTO | M³ | 78.91 | 78 | 6154.98
1.5 | 85334 | RETIRADA DE ESQUADRIAS METALICAS | M² | 297.36 | 13.91 | 4136.2776
1.6 | COMPOSIÇÃO 002 | REMOÇÃO DE ESQUADRIA DE FERRO ( SEM REAPROVEITAMENTO) | M² | 50.26 | 33.592 | 1688.3339
1.7 | COMPOSIÇÃO 003 | REMOÇÃO DE ESQUADRIA DE MADEIRA, COM OU SEM BATENTE | M² | 80.64 | 12.4728 | 1005.8066
1.8 | 85406 | REMOCAO DE AZULEJO E SUBSTRATO DE ADERENCIA EM ARGAMASSA | M² | 604.8 | 39 | 23587.2
1.9 | 73802/001 | DEMOLICAO DE REVESTIMENTO DE ARGAMASSA DE CAL E AREIA | M² | 1897.05 | 6.95 | 13184.4975
1.10 | 73801/1 | DEMOLICAO DE PISO DE ALTA RESISTENCIA | M² | 306.96 | 20.86 | 6403.1856
1.11 | 73616 | DEMOLICAO DE CONCRETO SIMPLES | M³ | 193.62 | 202.82 | 39270.0084
1.12 | COMPOSIÇÃO 004 | DEMOLIÇÃO DE PISO CIMENTADO | M² | 1170.68 | 20.28 | 23741.3904
1.13 | 85333 | RETIRADA DE APARELHOS SANITARIOS | UND | 120 | 15.39 | 1846.8
1.14 | COMPOSIÇÃO 005 | REMOÇÃO DE MADEIRAMENTO, EXCLUSIVE PEÇAS PRINCIPAIS | M² | 1836.63 | 9.4765 | 17404.8242
1.15 | COMPOSIÇÃO 006 | REMOÇÃO DE TELHAMENTO COM TELHAS ONDULADAS FIBROCIMENTO OU ALUMINIO | M² | 1836.63 | 7.245 | 13306.3844
1.16 | 72897 | CARGA MANUAL DE ENTULHO EM CAMINHAO BASCULANTE 6 M3 | M³ | 617.01 | 20.7 | 12772.107
1.17 | 72899 | TRANSPORTE DE ENTULHO COM CAMINHÃO BASCULANTE 6 M3, RODOVIA PAVIMENTADA, DMT ATE 0,5 KM | M³ | 617.01 | 4.59 | 2832.0759
2 |  | MOVIMENTAÇÃO DE TERRA |  |  |  | 13418.3881
2.1 | 93358 | ESCAVAÇÃO MANUAL DE VALAS | M³ | 243.59 | 55.03 | 13404.7577
2.2 | 55835 | REATERRO DE VALA COM MATERIAL GRANULAR REAPROVEITADO ADENSADO E VIBRADO | M³ | 0.28 | 48.68 | 13.6304
3 |  | ESTRUTURA |  |  |  | 13729.4954
3.1 | 95241 | LASTRO DE CONCRETO, E=5CM, PREPARO MECÂNICO, INCLUSOS LANÇAMENTO E ADENSAMENTO | M² | 8.28 | 17.46 | 144.5688
3.2 | 92917 | ARMAÇÃO DE FUNDAÇÕES E ESTRUTURAS DE CONCRETO ARMADO, EXCETO VIGAS, PILARES E LAJES (DE EDIFÍCIOS DE MÚLTIPLOS PAVIMENTOS, EDIFICAÇÃO TÉRREA OU SOBRADO), UTILIZANDO AÇO CA-50 DE 8.0 MM - MONTAGEM. AF_12/2015 | KG | 71.04 | 9.68 | 687.6672
3.3 | 95467 | EMBASAMENTO COM PEDRA ARGAMASSADA UTILIZANDO ARG. CIM/AREIA 1:4 | M³ | 16.32 | 316.76 | 5169.5232
3.4 | 94965 | CONCRETO FCK=25 MPA, TRAÇO 1:2,3:2,7 (CIMENTO/AREIA MÉDIA/BRITA 1) | M³ | 8.16 | 252.39 | 2059.5024
3.5 | 92873 | LANÇAMENTO COM USO DE BALDES, ADENSAMENTO E ACABAMENTO DE CONCRETO | M³ | 8.16 | 142.73 | 1164.6768
3.6 | 5651 | FORMA TABUA PARA CONCRETO EM FUNDACAO C/ REAPROVEITAMENTO 5X | M² | 11.52 | 29.06 | 334.7712
3.7 | 92759 | ARMAÇÃO DE PILAR OU VIGA DE UMA ESTRUTURA CONVENCIONAL DE CONCRETO ARMADO EM UM EDIFÍCIO DE MÚLTIPLOS PAVIMENTOS UTILIZANDO AÇO CA-60 DE 5.0 MM - MONTAGEM. AF_12/2015. | KG | 98.87 | 10.25 | 1013.4175
3.8 | 92760 | ARMAÇÃO DE PILAR OU VIGA DE UMA ESTRUTURA CONVENCIONAL DE CONCRETO ARMADO EM UM EDIFÍCIO DE MÚLTIPLOS PAVIMENTOS UTILIZANDO AÇO CA-50 DE 6.3 MM - MONTAGEM. AF_12/2015 | KG | 76.45 | 9.47 | 723.9815
3.9 | 92769 | ARMAÇÃO DE LAJE DE UMA ESTRUTURA CONVENCIONAL DE CONCRETO ARMADO EM UMEDIFÍCIO DE MÚLTIPLOS PAVIMENTOS UTILIZANDO AÇO CA-50 DE 6.3 MM - MONTAGEM | KG | 35.7 | 6.95 | 248.115
3.10 | 92761 | ARMAÇÃO DE PILAR OU VIGA DE UMA ESTRUTURA CONVENCIONAL DE CONCRETO ARMADO EM UM EDIFÍCIO DE MÚLTIPLOS PAVIMENTOS UTILIZANDO AÇO CA-50 DE 8.0 MM - MONTAGEM. AF_12/2015. | KG | 238.87 | 9.14 | 2183.2718
4 |  | COBERTURA |  |  |  | 140864.2644
4.1 | 92544 | TRAMA DE MADEIRA COMPOSTA POR TERÇAS PARA TELHADOS DE ATÉ 2 ÁGUAS PARA TELHA ESTRUTURAL DE FIBROCIMENTO, INCLUSO TRANSPORTE VERTICAL. AF_12/2015 | M² | 1895.34 | 12.3 | 23312.682
4.2 | 94207 | TELHAMENTO COM TELHA ONDULADA DE FIBROCIMENTO E = 6 MM, COM RECOBRIMENTO LATERAL DE 1/4 DE ONDA PARA TELHADO COM INCLINAÇÃO MAIOR QUE 10°, COM ATÉ 2 ÁGUAS, INCLUSO IÇAMENTO. AF_06/2016 | M² | 1895.34 | 49.28 | 93402.3552
4.3 | 74045/2 | CUMEEIRA TIPO SHED PARA TELHA DE FIBROCIMENTO ONDULADA, INCLUSO JUNTAS DE VEDACAO E ACESSORIOS DE FIXACAO | M | 183.3 | 58.92 | 10800.036
4.4 | 55960 | IMUNIZACAO DE MADEIRAMENTO PARA COBERTURA UTILIZANDO CUPINICIDA INCOLOR | M² | 1895.34 | 4.68 | 8870.1912
4.5 | 92259 | INSTALAÇÃO DE TESOURA (INTEIRA OU MEIA), BIAPOIADA, EM MADEIRA NÃO APARELHADA, PARA VÃOS MAIORES OU IGUAIS A 3,0 M E MENORES QUE 6,0 M, INCLUSO IÇAMENTO. AF_12/2015 | UND | 15 | 298.6 | 4479
5 |  | ALVENARIA |  |  |  | 29283.6368
5.1 | 87519 | ALVENARIA DE VEDAÇÃO DE BLOCOS CERÂMICOS FURADOS NA HORIZONTAL DE 9X19X19CM (ESPESSURA 9CM) DE PAREDES COM ÁREA LÍQUIDA MAIOR OU IGUAL A 6M² COM VÃOS E ARGAMASSA DE ASSENTAMENTO COM PREPARO EM BETONEIRA. AF_06/2014 | M² | 318.04 | 53.27 | 16941.9908
5.2 | 73937/001 | COBOGO DE CONCRETO (ELEMENTO VAZADO), 7X50X50CM, ASSENTADO COM ARGAMASSA TRACO 1:4 (CIMENTO E AREIA) | M² | 9.9 | 99.86 | 988.614
5.3 | 93197 | CONTRAVERGA MOLDADA IN LOCO EM CONCRETO PARA VÃOS DE MAIS DE 1,5 M DE COMPRIMENTO. AF_03/2016 | M | 207.6 | 37.21 | 7724.796
5.4 | 93183 | VERGA PRÉ-MOLDADA PARA JANELAS COM MAIS DE 1,5 M DE VÃO. AF_03/2016. | M | 82.8 | 25.81 | 2137.068
5.5 | 93184 | VERGA PRÉ-MOLDADA PARA PORTAS COM ATÉ 1,5 M DE VÃO. AF_03/2016. | M | 95.1 | 15.68 | 1491.168
6 |  | REVESTIMENTOS |  |  |  | 102565.2459
6.1 | 87905 | CHAPISCO APLICADO EM ALVENARIA (COM PRESENÇA DE VÃOS) E ESTRUTURAS DE CONCRETO DE FACHADA, COM COLHER DE PEDREIRO. ARGAMASSA TRAÇO 1:3 COM PREPARO EM BETONEIRA 400L. AF_06/2014 | M² | 2114.65 | 5.5 | 11630.575
6.2 | 87527 | EMBOÇO, PARA RECEBIMENTO DE CERÂMICA, EM ARGAMASSA TRAÇO 1:2:8, PREPARO MECÂNICO COM BETONEIRA 400L, APLICADO MANUALMENTE EM FACES INTERNAS DE PAREDES, PARA AMBIENTE COM ÁREA MENOR QUE 5M2, ESPESSURA DE 20MM, COM EXECUÇÃO DE TALISCAS. AF_06/2014 | M² | 874.97 | 25.35 | 22180.4895
6.3 | 87530 | MASSA ÚNICA, PARA RECEBIMENTO DE PINTURA, EM ARGAMASSA TRAÇO 1:2:8, PREPARO MANUAL, APLICADA MANUALMENTE EM FACES INTERNAS DE PAREDES, ESPESSURA DE 20MM, COM EXECUÇÃO DE TALISCAS. AF_06/2014 | M² | 1239.68 | 26.01 | 32244.0768
6.4 | 87265 | REVESTIMENTO CERÂMICO PARA PAREDES INTERNAS COM PLACAS TIPO GRÊS OU SEMI-GRÊS DE DIMENSÕES 20X20 CM APLICADAS EM AMBIENTES DE ÁREA MAIOR QUE 5 M² NA ALTURA INTEIRA DAS PAREDES. AF_06/2014 | M² | 938.42 | 38.53 | 36157.3226
6.5 | 84084 | APICOAMENTO MANUAL DE SUPERFICIE DE CONCRETO | M² | 63.45 | 5.56 | 352.782
7 |  | PISOS |  |  |  | 147798.3042
7.1 | 95241 | LASTRO DE CONCRETO, E = 5 CM, PREPARO MECÂNICO, INCLUSOS LANÇAMENTO | M² | 1477.64 | 17.46 | 25799.5944
7.2 | 87745 | CONTRAPISO EM ARGAMASSA TRAÇO 1:4 (CIMENTO E AREIA), PREPARO MECÂNICO COM BETONEIRA 400 L, APLICADO EM ÁREAS MOLHADAS SOBRE LAJE, ADERIDO, ESPESSURA 3CM. AF_06/2014 | M² | 306.96 | 33.15 | 10175.724
7.3 | 87250 | REVESTIMENTO CERÂMICO PARA PISO COM PLACAS TIPO GRÊS DE DIMENSÕES 45X45 CM APLICADA EM AMBIENTES DE ÁREA ENTRE 5 M2 E 10 M2. AF_06/2014 | M² | 306.96 | 32.49 | 9973.1304
7.4 | 72136 | PISO INDUSTRIAL DE ALTA RESISTENCIA, ESPESSURA 8MM, INCLUSO JUNTAS DE DILATACAO PLASTICAS E POLIMENTO MECANIZADO | M² | 1170.68 | 71.46 | 83656.7928
7.5 | 73850/001 | RODAPE EM MARMORITE, ALTURA 10CM | M | 877.62 | 20.73 | 18193.0626
8 |  | ESQUADRIAS |  |  |  | 371236.8425
8.1 | 73932/001 | GRADE DE FERRO EM BARRA CHATA 3/16" | M² | 335.14 | 247.24 | 82860.0136
8.2 | COMPOSIÇÃO 007 | PORTA EM MADEIRA COMPENSADA (CANELA), LISA, SEMI-ÔCA, 0,60 X 1,60 M, P/PINTURA, INCLUSIVE FERRAGENS (LIVRE/OCUPADO), INCLUSO BATENTE, PARA USO EM DIVISÓRIAS GRANITO OU MARMORE | UND | 135 | 466.67 | 63000.45
8.3 | 91015 | KIT DE PORTA DE MADEIRA PARA VERNIZ, SEMI-OCA (LEVE OU MÉDIA), PADRÃO MÉDIO, 80X210CM, ESPESSURA DE 3,5CM, ITENS INCLUSOS: DOBRADIÇAS, MONTAGEM E INSTALAÇÃO DO BATENTE, SEM FECHADURA - FORNECIMENTO E INSTALAÇÃO. AF_08/2015 | UND | 24 | 557.17 | 13372.08
8.4 | 91016 | KIT DE PORTA DE MADEIRA PARA VERNIZ, SEMI-OCA (LEVE OU MÉDIA), PADRÃO MÉDIO, 90X210CM, ESPESSURA DE 3,5CM, ITENS INCLUSOS: DOBRADIÇAS, MONTAGEM E INSTALAÇÃO DO BATENTE, SEM FECHADURA - FORNECIMENTO E INSTALAÇÃO. AF_08/2015 | UND | 51 | 561.25 | 28623.75
8.5 | COMPOSIÇÃO 008 | PORTA EM AÇO DE ABRIR TIPO VENEZIANA SEM GUARNIÇÃO, FIXAÇÃO COM PARAFUSOS - FORNECIMENTO E INSTALAÇÃO.(PORTA DOS ARMÁRIOS) | M² | 190.08 | 307.6731 | 58482.5077
8.6 | 94581 | JANELA DE ALUMÍNIO MAXIM-AR, FIXAÇÃO COM ARGAMASSA, COM VIDROS, PADRONIZADA. AF_07/2016 | M² | 43.2 | 575.52 | 24862.464
8.7 | 94585 | JANELA DE ALUMÍNIO DE CORRER, 4 FOLHAS, FIXAÇÃO COM ARGAMASSA, COM VIDROS, PADRONIZADA. AF_07/2016 | M² | 190.08 | 497.74 | 94610.4192
8.8 | 91304 | FECHADURA DE EMBUTIR COM CILINDRO, EXTERNA, COMPLETA, ACABAMENTO PADRÃO POPULAR, INCLUSO EXECUÇÃO DE FURO - FORNECIMENTO E INSTALAÇÃO. AF_08/2015 | UND | 72 | 59.56 | 4288.32
8.9 | 90831 | FECHADURA DE EMBUTIR PARA PORTA DE BANHEIRO, COMPLETA, ACABAMENTO PADRÃO MÉDIO, INCLUSO EXECUÇÃO DE FURO - FORNECIMENTO E INSTALAÇÃO. AF_08/2015 | UND | 3 | 61.09 | 183.27
8.10 | 68054 | PORTAO DE FERRO EM CHAPA GALVANIZADA PLANA 14 GSG | M² | 4.95 | 192.64 | 953.568
9 |  | SOLEIRAS, BANCADAS E DIVISÓRIAS |  |  |  | 169733.9456
9.1 | 84161 | SOLEIRA DE MARMORE BRANCO, LARGURA 15CM, ESPESSURA 3CM, ASSENTADA SOBRE ARGAMASSA TRACO 1:4 (CIMENTO E AREIA) | M | 21.9 | 58.4 | 1278.96
9.2 | 74229/001 | DIVISORIA EM MARMORE BRANCO POLIDO, ESPESSURA 3 CM, ASSENTADO COM ARGAMASSA TRACO 1:4 (CIMENTO E AREIA), ARREMATE COM CIMENTO BRANCO, EXCLUSIVE FERRAGENS | M² | 285.93 | 523.52 | 149690.0736
9.3 | COMPOSIÇÃO 009 | BANCADA DE MÁRMORE BRANCO | M² | 30.6 | 613.2324 | 18764.912
10 |  | FORRO |  |  |  | 33415.9106
10.1 | 73986/1 | FORRO DE GESSO EM PLACAS 60X60CM, ESPESSURA 1,2CM, INCLUSIVE FIXACAO COM ARAME | M² | 1476.62 | 22.63 | 33415.9106
11 |  | PINTURAS |  |  |  | 164022.9502
11.1 | 88482 | APLICAÇÃO DE FUNDO SELADOR LÁTEX PVA EM TETO, UMA DEMÃO. AF_06/2014 | M² | 1476.62 | 2.71 | 4001.6402
11.2 | 88485 | APLICAÇÃO DE FUNDO SELADOR ACRÍLICO EM PAREDES, UMA DEMÃO. AF_06/2014 | M² | 798.54 | 1.86 | 1485.2844
11.3 | COMPOSIÇÃO 010 | PINTURA ESMALTE PAREDES | M² | 1111.82 | 12.6968 | 14116.5562
11.4 | 73739/1 | PINTURA ESMALTE ACETINADO EM MADEIRA, DUAS DEMAOS | M² | 665.78 | 14.33 | 9540.6274
11.5 | 88497 | APLICAÇÃO E LIXAMENTO DE MASSA LÁTEX EM PAREDES, DUAS DEMÃOS. AF_06/2014 | M² | 3643.38 | 9.06 | 33009.0228
11.6 | 88487 | APLICAÇÃO MANUAL DE PINTURA COM TINTA LÁTEX PVA EM PAREDES, DUAS DEMÃOS. AF_06/2014 | M² | 2531.56 | 7.36 | 18632.2816
11.7 | 88496 | APLICAÇÃO E LIXAMENTO DE MASSA LÁTEX EM TETO, DUAS DEMÃOS. AF_06/2014. | M² | 1476.62 | 16.97 | 25058.2414
11.8 | 88486 | APLICAÇÃO MANUAL DE PINTURA COM TINTA LÁTEX PVA EM TETO, DUAS DEMÃOS. AF_06/2014 | M² | 1476.62 | 8.23 | 12152.5826
11.9 | COMPOSIÇÃO 011 | APLICAÇÃO E LIXAMENTO DE MASSA LÁTEX ACRILICA EM PAREDES, DUAS DEMÃOS. AF_06/2014 | M² | 1715.79 | 10.2823 | 17642.2812
11.10 | 88489 | APLICAÇÃO MANUAL DE PINTURA COM TINTA LÁTEX ACRÍLICA EM PAREDES, DUAS DEMÃOS. AF_06/2014 | M² | 1715.79 | 9.32 | 15991.1628
11.11 | 73924/003 | PINTURA ESMALTE FOSCO, DUAS DEMAOS, SOBRE SUPERFICIE METALICA | M² | 566.42 | 21.88 | 12393.2696
12 |  | SERVIÇOS COMPLEMENTARES |  |  |  | 52867.1003
12.1 | 74125/1 | ESPELHO CRISTAL ESPESSURA 4MM, COM MOLDURA DE MADEIRA | M² | 68.52 | 260.47 | 17847.4044
12.2 | COMPOSIÇÃO 012 | PAPELEIRA DE LOUÇA, DECA A480, 15 X 15CM OU SIMILAR | UND | 72 | 40.9874 | 2951.095
12.3 | 88571 | SABONETEIRA DE SOBREPOR (FIXADA NA PAREDE), TIPO CONCHA, EM ACO INOXIDAVEL - FORNECIMENTO E INSTALACAO | UND | 69 | 59.36 | 4095.84
12.4 | COMPOSIÇÃO 013 | PRATELEIRA EM CONCRETO ARMADO LARGURA = 30CM, ESP=5CM | M | 228 | 67.7745 | 15452.586
12.5 | COMPOSIÇÃO 014 | BARRA DE APOIO EM AÇO INOX POLIDO, L=50 CM, D=38.1 MM, INCLUSIVE INSTALAÇÃO. | UND | 3 | 74.37 | 223.11
12.6 | COMPOSIÇÃO 015 | BARRA DE APOIO EM AÇO INOX POLIDO, L=90 CM, D=38.1 MM, INCLUSIVE INSTALAÇÃO. | UND | 9 | 154.97 | 1394.73
12.7 | COMPOSIÇÃO 016 | BARRA DE APOIO EM AÇO INOX PARA LAVATÓRIO DECA REF. L510 OU SIMILAR | UND | 3 | 333.07 | 999.21
12.8 | COMPOSIÇÃO 017 | BARRA DE APOIO PARA DEFICIENTES EM AÇO INOX L=80CM, Ø=1 1/2" ( CHUVEIRO) | UND | 9 | 91.97 | 827.73
12.9 | COMPOSIÇÃO 018 | FORNECIMENTO E ASSENTAMENTO DE TUBO EM AÇO INOX 1 1/2" | M | 115.2 | 78.7795 | 9075.3949
13 |  | PAVIMENTAÇÃO |  |  |  | 90040.5904
13.1 | 92397 | EXECUÇÃO DE PÁTIO/ESTACIONAMENTO EM PISO INTERTRAVADO, COM BLOCO RETANGULAR COR NATURAL DE 20 X 10 CM, ESPESSURA 6 CM. AF_12/2015 | M² | 1470.44 | 42.75 | 62861.31
13.2 | 94275 | ASSENTAMENTO DE GUIA (MEIO-FIO) EM TRECHO RETO, CONFECCIONADA EM CONCRETO PRÉ-FABRICADO, DIMENSÕES 100X15X13X20 CM (COMPRIMENTO X BASE INFERIOR X BASE SUPERIOR X ALTURA), PARA URBANIZAÇÃO INTERNA DE EMPREENDIMENTOS. AF_06/2016_P | M | 364.38 | 29.28 | 10669.0464
13.3 | COMPOSIÇÃO 019 | MEIO-FIO DE CONCRETO SIMPLES COM SARJETA CONJUGADA COM ACABAMENTO LISO (TIPO 02), REJUNTADO COM ARGAMASSA DE CIMENTO E AREIA TRAÇO 1:3 | M | 234.94 | 44.6558 | 10491.436
13.5 | COMPOSIÇÃO 020 | RAMPA PARA ACESSO DE DEFICIENTES, EM CONCRETO SIMPLES FCK=25MPA, DESEMPOLADA, COM PINTURA INDICATIVA EM NOVACOR, 02 DEMÃOS | UND | 4 | 204.6441 | 818.5764
13.6 | 74236/1 | PLANTIO DE GRAMA BATATAIS EM PLACAS | M² | 455.76 | 11.41 | 5200.2216
14 |  | RAMPAS |  |  |  | 10149.6703
14.1 | 93358 | ESCAVAÇÃO MANUAL DE VALAS | M³ | 0.4 | 55.03 | 22.012
14.2 | 95241 | LASTRO DE CONCRETO, E = 5 CM, PREPARO MECÂNICO, INCLUSOS LANÇAMENTO | M² | 26.24 | 17.46 | 458.1504
14.3 | 94319 | ATERRO MANUAL DE VALAS COM SOLO ARGILO-ARENOSO E COMPACTAÇÃO MECANIZADA | M³ | 7.92 | 31.69 | 250.9848
14.6 | 87519 | ALVENARIA DE VEDAÇÃO DE BLOCOS CERÂMICOS FURADOS NA HORIZONTAL DE 9X19X19CM (ESPESSURA 9CM) DE PAREDES COM ÁREA LÍQUIDA MAIOR OU IGUAL A 6M² COM VÃOS E ARGAMASSA DE ASSENTAMENTO COM PREPARO EM BETONEIRA. AF_06/2014 | M² | 10.02 | 53.27 | 533.7654
14.7 | 87547 | MASSA ÚNICA, PARA RECEBIMENTO DE PINTURA, EM ARGAMASSA TRAÇO 1:2:8, PREPARO MECÂNICO COM BETONEIRA 400L, APLICADA MANUALMENTE EM FACES INTERNAS DE PAREDES, ESPESSURA DE 10MM, COM EXECUÇÃO DE TALISCAS. AF_06/2014 | M2 | 36.26 | 14.84 | 538.0984
14.8 | COMPOSIÇÃO 021 | CORRIMÃO EM TUBO DE FERRO GALVANIZADO 1 1/2", COM CHUMBADORES PARA FIXAÇÃO EM ALVENARIA | M | 24 | 52.4885 | 1259.7233
14.9 | 84862 | GUARDA-CORPO COM CORRIMAO EM TUBO DE ACO GALVANIZADO 1 1/2" | M | 42.6 | 166.36 | 7086.936
15 |  | INSTALAÇÕES HIDRAULICAS |  |  |  | 112063.2636
15.1 | 89402 | TUBO, PVC, SOLDÁVEL, DN 25MM, INSTALADO EM RAMAL DE DISTRIBUIÇÃO DE ÁGUA - FORNECIMENTO E INSTALAÇÃO. AF_12/2014_P | M | 202.5 | 6.47 | 1310.175
15.2 | 89447 | TUBO, PVC, SOLDÁVEL, DN 32MM, INSTALADO EM PRUMADA DE ÁGUA - FORNECIMENTO E INSTALAÇÃO. AF_12/2014_P | M | 477 | 6.91 | 3296.07
15.3 | 89448 | TUBO, PVC, SOLDÁVEL, DN 40MM, INSTALADO EM PRUMADA DE ÁGUA - FORNECIMENTO E INSTALAÇÃO. AF_12/2014 | M | 72 | 9.92 | 714.24
15.4 | 89623 | TE, PVC, SOLDÁVEL, DN 40MM, INSTALADO EM PRUMADA DE ÁGUA - FORNECIMENTO E INSTALAÇÃO. AF_12/2014 UN AS | UND | 27 | 11.96 | 322.92
15.5 | 89388 | LUVA DE REDUÇÃO, PVC, SOLDÁVEL, DN 40MM X 32MM, INSTALADO EM RAMAL OU SUB-RAMAL DE ÁGUA - FORNECIMENTO E INSTALAÇÃO. AF_12/2014 | UND | 39 | 7.51 | 292.89
15.6 | 89400 | TÊ DE REDUÇÃO, PVC, SOLDÁVEL, DN 32MM X 25MM, INSTALADO EM RAMAL OU SUB-RAMAL DE ÁGUA - FORNECIMENTO E INSTALAÇÃO. AF_12/2014_P | UND | 171 | 13.52 | 2311.92
15.7 | 89413 | JOELHO 90 GRAUS, PVC, SOLDÁVEL, DN 32MM, INSTALADO EM RAMAL DE DISTRIBUIÇÃO DE ÁGUA - FORNECIMENTO E INSTALAÇÃO. AF_12/2014_P | UND | 154 | 5.74 | 883.96
15.8 | 89380 | LUVA DE REDUÇÃO, PVC, SOLDÁVEL, DN 32MM X 25MM, INSTALADO EM RAMAL OU SUB-RAMAL DE ÁGUA - FORNECIMENTO E INSTALAÇÃO. AF_12/2014_P | UND | 66 | 6.16 | 406.56
15.9 | 90373 | JOELHO 90 GRAUS COM BUCHA DE LATÃO, PVC, SOLDÁVEL, DN 25MM, X 1/2" INSTALADO EM RAMAL OU SUB-RAMAL DE ÁGUA - FORNECIMENTO E INSTALAÇÃO. AF_12/2014_P | UND | 237 | 10.1 | 2393.7
15.10 | 86927 | TANQUE DE MÁRMORE SINTÉTICO SUSPENSO, 22L OU EQUIVALENTE, INCLUSO SIFÃO TIPO GARRAFA EM PVC, VÁLVULA PLÁSTICA E TORNEIRA DE METAL CROMADO PADRÃO POPULAR - FORNECIMENTO E INSTALAÇÃO. AF_12/2013 | UND | 24 | 153.46 | 3683.04
15.11 | 86943 | LAVATÓRIO LOUÇA BRANCA SUSPENSO, 29,5 X 39CM OU EQUIVALENTE, PADRÃO POPULAR, INCLUSO SIFÃO FLEXÍVEL EM PVC, VÁLVULA E ENGATE FLEXÍVEL 30CM EM PLÁSTICO E TORNEIRA CROMADA DE MESA, PADRÃO POPULAR - FORNECIMENTO E INSTALAÇÃO. AF_12/2013 | UND | 10 | 159.73 | 1597.3
15.12 | 86901 | CUBA DE EMBUTIR OVAL EM LOUÇA BRANCA, 35 X 50CM OU EQUIVALENTE - FORNECIMENTO E INSTALAÇÃO. AF_12/2013 | UND | 69 | 106.5 | 7348.5
15.13 | 86879 | VÁLVULA EM PLÁSTICO 1" PARA PIA, TANQUE OU LAVATÓRIO, COM OU SEM LADRÃO - FORNECIMENTO E INSTALAÇÃO. AF_12/2013 | UND | 69 | 4.91 | 338.79
15.14 | 86883 | SIFÃO DO TIPO FLEXÍVEL EM PVC 1 X 1.1/2 - FORNECIMENTO E INSTALAÇÃO. AF_12/2013 | UND | 69 | 8.09 | 558.21
15.15 | 86885 | ENGATE FLEXÍVEL EM PLÁSTICO BRANCO, 1/2" X 40CM - FORNECIMENTO E INSTALAÇÃO. AF_12/2013 | UND | 69 | 7.89 | 544.41
15.16 | 86915 | TORNEIRA CROMADA DE MESA, 1/2" OU 3/4", PARA LAVATÓRIO, PADRÃO MÉDIO - FORNECIMENTO E INSTALAÇÃO. AF_12/2013 | UND | 69 | 72.88 | 5028.72
15.17 | 86931 | VASO SANITÁRIO SIFONADO COM CAIXA ACOPLADA LOUÇA BRANCA - PADRÃO MÉDIO, INCLUSO ENGATE FLEXÍVEL EM PLÁSTICO BRANCO, 1/2 X 40CM - FORNECIMENTO E INSTALAÇÃO. AF_12/2013 | UND | 72 | 345.61 | 24883.92
15.18 | COMPOSIÇÃO 022 | BANCO ARTICULADO PARA BANHO COM PÉS DE APOIO 700X450MM (P/DEFICIENTES) | UND | 3 | 787.1547 | 2361.4641
15.19 | 89985 | REGISTRO DE PRESSÃO BRUTO, LATÃO, ROSCÁVEL, 3/4", COM ACABAMENTO E CANOPLA CROMADOS. FORNECIDO E INSTALADO EM RAMAL DE ÁGUA. AF_12/2014 | UND | 69 | 68.62 | 4734.78
15.20 | COMPOSIÇÃO 023 | CHUVEIRO SIMPLES DE PLÁSTICO (HERC REF 1980 OU SIMILAR), C/ REGISTRO DE PRESSÃO DE PVC | UND | 69 | 39.9544 | 2756.8536
15.21 | 94792 | REGISTRO GAVETA 1" COM CANOPLA ACABAMENTO CROMADO SIMPLES - FORNECIMENTO E INSTALAÇÃO | UND | 39 | 102.1 | 3981.9
15.22 | 94793 | REGISTRO DE GAVETA BRUTO, LATÃO, ROSCÁVEL, 1 1/4, COM ACABAMENTO E CANOPLA CROMADOS, INSTALADO EM RESERVAÇÃO DE ÁGUA DE EDIFICAÇÃO QUE POSSUA RESERVATÓRIO DE FIBRA/FIBROCIMENTO FORNECIMENTO E INSTALAÇÃO. | UND | 12 | 133.15 | 1597.8
15.23 | 94656 | ADAPTADOR CURTO COM BOLSA E ROSCA PARA REGISTRO, PVC, SOLDÁVEL, DN 25 MM X 3/4, INSTALADO EM RESERVAÇÃO DE ÁGUA DE EDIFICAÇÃO QUE POSSUA RESERVATÓRIO DE FIBRA/FIBROCIMENTO  FORNECIMENTO E INSTALAÇÃO. AF_06/2016_P | UND | 138 | 4.31 | 594.78
15.24 | 89711 | TUBO PVC, SERIE NORMAL, ESGOTO PREDIAL, DN 40 MM, FORNECIDO E INSTALADO EM RAMAL DE DESCARGA OU RAMAL DE ESGOTO SANITÁRIO. AF_12/2014_P | M | 163 | 12.64 | 2060.32
15.25 | 89712 | TUBO PVC, SERIE NORMAL, ESGOTO PREDIAL, DN 50 MM, FORNECIDO E INSTALADO EM RAMAL DE DESCARGA OU RAMAL DE ESGOTO SANITÁRIO. AF_12/2014_P | M | 215.5 | 18.5 | 3986.75
15.26 | 89713 | TUBO PVC, SERIE NORMAL, ESGOTO PREDIAL, DN 75 MM, FORNECIDO E INSTALADO EM RAMAL DE DESCARGA OU RAMAL DE ESGOTO SANITÁRIO. AF_12/2014_P | M | 84 | 27.46 | 2306.64
15.27 | 89714 | TUBO PVC, SERIE NORMAL, ESGOTO PREDIAL, DN 100 MM, FORNECIDO E INSTALADO EM RAMAL DE DESCARGA OU RAMAL DE ESGOTO SANITÁRIO. AF_12/2014_P | M | 160 | 35.33 | 5652.8
15.28 | 89784 | TE, PVC, SERIE NORMAL, ESGOTO PREDIAL, DN 50 X 50 MM, JUNTA ELÁSTICA, FORNECIDO E INSTALADO EM RAMAL DE DESCARGA OU RAMAL DE ESGOTO SANITÁRIO. AF_12/2014 | UND | 12 | 13.55 | 162.6
15.29 | 89750 | CURVA LONGA 90 GRAUS, PVC, SERIE NORMAL, ESGOTO PREDIAL, DN 100 MM, JUNTA ELÁSTICA, FORNECIDO E INSTALADO EM RAMAL DE DESCARGA OU RAMAL DE ESGOTO SANITÁRIO. AF_12/2014 | UND | 72 | 55.66 | 4007.52
15.30 | COMPOSIÇÃO 024 | CURVA LONGA 45 GRAUS, PVC, SERIE NORMAL, ESGOTO PREDIAL, DN 100 MM, JUNTA SOLDÁVEL, FORNECIDO E INSTALADO EM RAMAL DE DESCARGA OU RAMAL DE ESGOTO SANITÁRIO. AF_12/2014_P | UND | 45 | 40.1942 | 1808.7397
15.31 | COMPOSIÇÃO 025 | JOELHO PVC 90° ESGOTO 40MM - FORNECIMENTO E INSTALAÇÃO | UND | 192 | 5.2742 | 1012.6495
15.32 | 89726 | JOELHO 45 GRAUS, PVC, SERIE NORMAL, ESGOTO PREDIAL, DN 40 MM, JUNTA SOLDÁVEL, FORNECIDO E INSTALADO EM RAMAL DE DESCARGA OU RAMAL DE ESGOTO SANITÁRIO. AF_12/2014_P. | UND | 48 | 6.12 | 293.76
15.33 | 89732 | JOELHO 45 GRAUS, PVC, SERIE NORMAL, ESGOTO PREDIAL, DN 50 MM, JUNTA ELÁSTICA, FORNECIDO E INSTALADO EM RAMAL DE DESCARGA OU RAMAL DE ESGOTO SANITÁRIO. AF_12/2014 | UND | 24 | 7.94 | 190.56
15.34 | 89739 | JOELHO 45 GRAUS, PVC, SERIE NORMAL, ESGOTO PREDIAL, DN 75 MM, JUNTA ELÁSTICA, FORNECIDO E INSTALADO EM RAMAL DE DESCARGA OU RAMAL DE ESGOTO SANITÁRIO. AF_12/2014. | UND | 42 | 13.68 | 574.56
15.35 | COMPOSIÇÃO 026 | JUNÇÃO PVC ESGOTO 100X50MM- FORNECIMENTO E INSTALAÇAO | UND | 3 | 22.9749 | 68.9248
15.36 | 89797 | JUNÇÃO SIMPLES, PVC, SERIE NORMAL, ESGOTO PREDIAL, DN 100 X 100 MM, JUNTA ELÁSTICA, FORNECIDO E INSTALADO EM RAMAL DE DESCARGA OU RAMAL DE ESGOTO SANITÁRIO. AF_12/2014 | UND | 48 | 32.59 | 1564.32
15.37 | 89795 | JUNÇÃO SIMPLES, PVC, SERIE NORMAL, ESGOTO PREDIAL, DN 75 X 75 MM, JUNTA ELÁSTICA, FORNECIDO E INSTALADO EM RAMAL DE DESCARGA OU RAMAL DE ESGOTO SANITÁRIO. AF_12/2014 | UND | 21 | 23.84 | 500.64
15.38 | 89549 | REDUÇÃO EXCÊNTRICA, PVC, SERIE R, ÁGUA PLUVIAL, DN 75 X 50 MM, JUNTA ELÁSTICA, FORNECIDO E INSTALADO EM RAMAL DE ENCAMINHAMENTO. AF_12/2014 | UND | 21 | 10.07 | 211.47
15.39 | 89785 | JUNÇÃO SIMPLES, PVC, SERIE NORMAL, ESGOTO PREDIAL, DN 50 X 50 MM, JUNTA ELÁSTICA, FORNECIDO E INSTALADO EM RAMAL DE DESCARGA OU RAMAL DE ESGOTO SANITÁRIO. AF_12/2014 | UND | 87 | 14.46 | 1258.02
15.40 | COMPOSIÇÃO 027 | BUCHA DE REDUÇÃO LONGA PONTA E BOLSA SOLDÁVEL DE PVC BRANCO 50X40MM | UND | 90 | 9.7983 | 881.8434
15.41 | 89778 | LUVA SIMPLES, PVC, SERIE NORMAL, ESGOTO PREDIAL, DN 100 MM, JUNTA ELÁSTICA, FORNECIDO E INSTALADO EM RAMAL DE DESCARGA OU RAMAL DE ESGOTO SANITÁRIO. AF_12/2014 | UND | 186 | 12.99 | 2416.14
15.42 | 89774 | LUVA SIMPLES, PVC, SERIE NORMAL, ESGOTO PREDIAL, DN 75 MM, JUNTA ELÁSTICA, FORNECIDO E INSTALADO EM RAMAL DE DESCARGA OU RAMAL DE ESGOTO SANITÁRIO. AF_12/2014 | UND | 63 | 10.41 | 655.83
15.43 | 89753 | LUVA SIMPLES, PVC, SERIE NORMAL, ESGOTO PREDIAL, DN 50 MM, JUNTA ELÁSTICA, FORNECIDO E INSTALADO EM RAMAL DE DESCARGA OU RAMAL DE ESGOTO SANITÁRIO. AF_12/2014 | UND | 111 | 6.24 | 692.64
15.44 | 89752 | LUVA SIMPLES, PVC, SERIE NORMAL, ESGOTO PREDIAL, DN 40 MM, JUNTA SOLDÁVEL, FORNECIDO E INSTALADO EM RAMAL DE DESCARGA OU RAMAL DE ESGOTO SANITÁRIO. AF_12/2014 | UND | 240 | 4.13 | 991.2
15.45 | COMPOSIÇÃO 028 | CAIXA SIFONADA PVC 150X150X50MM COM GRELHA REDONDA BRANCA - FORNECIMENTO E INSTALAÇÃO | UND | 72 | 44.7821 | 3224.3135
15.46 | 89708 | CAIXA SIFONADA, PVC, DN 150 X 185 X 75 MM, JUNTA ELÁSTICA, FORNECIDA E INSTALADA EM RAMAL DE DESCARGA OU EM RAMAL DE ESGOTO SANITÁRIO. AF_12/2014_P. | UND | 21 | 52.12 | 1094.52
15.47 | 74104/1 | CAIXA DE INSPEÇÃO EM ALVENARIA DE TIJOLO MACIÇO 60X60X60CM, REVESTIDA INTERNAMENTO COM BARRA LISA (CIMENTO E AREIA, TRAÇO 1:4) E=2,0CM, COM TAMPA PRÉ-MOLDADA DE CONCRETO E FUNDO DE CONCRETO 15MPA TIPO C - ESCAVAÇÃO E CONFECÇÃO (ESGOTO) | UND | 24 | 125.1 | 3002.4
15.48 | 74104/001 | CAIXA DE INSPEÇÃO EM ALVENARIA DE TIJOLO MACIÇO 60X60X60CM, REVESTIDA INTERNAMENTO COM BARRA LISA (CIMENTO E AREIA, TRAÇO 1:4) E=2,0CM, COM TAMPA PRÉ-MOLDADA DE CONCRETO E FUNDO DE CONCRETO 15MPA TIPO C - ESCAVAÇÃO E CONFECÇÃO( REGISTRO) | UND | 12 | 125.1 | 1501.2
16 |  | INSTALAÇÕES ELÉTRICAS DE BAIXA TENSÃO |  |  |  | 148111.1038
16.1 | COMPOSIÇÃO 029 | REMOCAO DE TOMADAS OU INTERRUPTORES ELETRICOS | UND | 380 | 6.21 | 2359.8
16.2 | COMPOSIÇÃO 030 | REMOÇÃO DE FIAÇÃO ELÉTRICA | M | 1000 | 3.11 | 3110
16.3 | COMPOSIÇÃO 031 | REMOÇÃO DE LUMINÁRIA | UND | 156 | 6.84 | 1067.04
16.4 | COMPOSIÇÃO 032 | REMOÇÃO DE QUADRO ELÉTRICO DE EMBUTIR OU SOBREPOR | UND | 7 | 24.86 | 174.02
16.5 | COMPOSIÇÃO 033 | REMOÇÃO DE CAIXA 4”X2” | UND | 380 | 3.51 | 1333.8
16.6 | COMPOSIÇÃO 034 | QUADRO DE DISTRIBUICAO DE ENERGIA DE SOBREPOR, EM CHAPA METALICA, PARA 40 DISJUNTORES TERMOMAGNETICOS MONOPOLARES, COM BARRAMENTO TRIFASICO E NEUTRO, FORNECIMENTO E INSTALACAO | UND | 1 | 751.74 | 751.74
16.7 | COMPOSIÇÃO 035 | QUADRO DE DISTRIBUICAO DE ENERGIA DE EMBUTIR, EM CHAPA METALICA, PARA 36 DISJUNTORES TERMOMAGNETICOS MONOPOLARES, COM BARRAMENTO TRIFASICO E NEUTRO, FORNECIMENTO E INSTALACAO | UND | 6 | 625.85 | 3755.1
16.8 | 91953 | INTERRUPTOR SIMPLES (1 MÓDULO), 10A/250V, INCLUINDO SUPORTE E PLACA - FORNECIMENTO E INSTALAÇÃO | UND | 95 | 20.61 | 1957.95
16.9 | 91959 | INTERRUPTOR SIMPLES (2 MÓDULOS), 10A/250V, INCLUINDO SUPORTE E PLACA - FORNECIMENTO E INSTALAÇÃO. | UND | 21 | 32.73 | 687.33
16.10 | 92023 | INTERRUPTOR SIMPLES (1 MÓDULO) COM 1 TOMADA DE EMBUTIR 2P+T 10 A, INCLUINDO SUPORTE E PLACA - FORNECIMENTO E INSTALAÇÃO. | UND | 3 | 36.25 | 108.75
16.11 | 92000 | TOMADA BAIXA DE EMBUTIR (1 MÓDULO), 2P+T 10 A, INCLUINDO SUPORTE E PLACA - FORNECIMENTO E INSTALAÇÃO. | UND | 54 | 21.88 | 1181.52
16.12 | 91996 | TOMADA MÉDIA DE EMBUTIR (1 MÓDULO), 2P+T 10 A, INCLUINDO SUPORTE E PLACA - FORNECIMENTO E INSTALAÇÃO. | UND | 21 | 24.15 | 507.15
16.13 | 92008 | TOMADA BAIXA DE EMBUTIR (2 MÓDULOS), 2P+T 10 A, INCLUINDO SUPORTE E PLACA - FORNECIMENTO E INSTALAÇÃO. | UND | 168 | 35.25 | 5922
16.14 | 91993 | TOMADA ALTA DE EMBUTIR (1 MÓDULO), 2P+T 20 A, INCLUINDO SUPORTE E PLACA - FORNECIMENTO E INSTALAÇÃO. | UND | 24 | 32.22 | 773.28
16.15 | 93653 | DISJUNTOR MONOPOLAR TIPO DIN, CORRENTE NOMINAL DE 10A - FORNECIMENTO E INSTALAÇÃO | UND | 24 | 11.43 | 274.32
16.16 | 93654 | DISJUNTOR MONOPOLAR TIPO DIN, CORRENTE NOMINAL DE 16A - FORNECIMENTO E INSTALAÇÃO | UND | 72 | 11.83 | 851.76
16.17 | 93659 | DISJUNTOR MONOPOLAR TIPO DIN, CORRENTE NOMINAL DE 50A - FORNECIMENTO E INSTALAÇÃO | UND | 28 | 21.49 | 601.72
16.18 | 93673 | DISJUNTOR TRIPOLAR TIPO DIN, CORRENTE NOMINAL DE 50A - FORNECIMENTO E INSTALAÇÃO. | UND | 13 | 89.74 | 1166.62
16.19 | COMPOSIÇÃO 036 | DISJUNTOR TRIPOLAR TIPO DIN, CORRENTE NOMINAL DE 63A - FORNECIMENTO E INSTALAÇÃO. | UND | 1 | 101 | 101
16.20 | 74130/006 | DISJUNTOR TERMOMAGNÉTICO TRIPOLAR EM CAIXA MOLDADA 150 A, 10 KA, FORNECIMENTO E INSTALAÇÃO | UND | 1 | 388.07 | 388.07
16.21 | COMPOSIÇÃO 037 | DISPOSITIVO DPS CLASSE II, 1 POLO, TENSAO MAXIMA DE 275 V, CORRENTE MAXIMA DE *20* KA (TIPO AC) – FORNECIMENTO E INSTALAÇÃO | UND | 28 | 85.77 | 2401.56
16.22 | COMPOSIÇÃO 038 | DISPOSITIVO DR, 2 POLOS, SENSIBILIDADE DE 30 MA, CORRENTE DE 25 A, TIPO AC | UND | 24 | 161.85 | 3884.4
16.23 | 91926 | CABO DE COBRE FLEXÍVEL ISOLADO, 2,5 MM², ANTI-CHAMA 450/750 V, PARA CIRCUITOS TERMINAIS - FORNECIMENTO E INSTALAÇÃO. | M | 10308 | 3.64 | 37521.12
16.24 | 92980 | CABO DE COBRE FLEXÍVEL ISOLADO, 10 MM², ANTI-CHAMA 0,6/1,0 KV, PARA DISTRIBUIÇÃO - FORNECIMENTO E INSTALAÇÃO. | M | 726.1 | 7.21 | 5235.181
16.25 | 92982 | CABO DE COBRE FLEXÍVEL ISOLADO, 16 MM², ANTI-CHAMA 0,6/1,0 KV, PARA DISTRIBUIÇÃO - FORNECIMENTO E INSTALAÇÃO. | M | 674 | 11.02 | 7427.48
16.26 | COMPOSIÇÃO 039 | REFLETOR SUPER LED, CORP EM ALUMÍNIO, POTENCIA 10W, BIVOLT, TEMP.COR 6400K, IP 65, REF: FLC OU SIMILAR | UND | 32 | 69.89 | 2236.48
16.27 | COMPOSIÇÃO 040 | LUMINÁRIA DE EMBUTIR, COM DUAS LAMPADAS LED TUBULAR BIVOLT 18/20 W, BASE G13, REF. C-2359, DA LUSTRES PROJETO OU SIMILAR – FORNECIMENTO E INSTALAÇÃO | UND | 96 | 218.17 | 20944.32
16.28 | COMPOSIÇÃO 041 | LUMINÁRIA DE EMBUTIR, COM DUAS LAMPADAS LED TUBULAR BIVOLT 9/10 W, BASE G13, REF. C-2359, DA LUSTRES PROJETO OU SIMILAR – FORNECIMENTO E INSTALAÇÃO | UND | 58 | 149.95 | 8697.1
16.29 | 91871 | ELETRODUTO RÍGIDO ROSCÁVEL, PVC, DN 25 MM (3/4"), PARA CIRCUITOS TERMINAIS, INSTALADO EM PAREDE - FORNECIMENTO E INSTALAÇÃO. | M | 793.2 | 7.69 | 6099.708
16.30 | 91863 | ELETRODUTO RÍGIDO ROSCÁVEL, PVC, DN 25 MM (3/4"), PARA CIRCUITOS TERMINAIS, INSTALADO EM FORRO - FORNECIMENTO E INSTALAÇÃO. | M | 1365 | 7.13 | 9732.45
16.31 | COMPOSIÇÃO 042 | ELETRODUTO RÍGIDO ROSCÁVEL, PVC, DN 32 MM (1") - FORNECIMENTO E INSTALAÇÃO | M | 48 | 7.05 | 338.4
16.32 | 91865 | ELETRODUTO RÍGIDO ROSCÁVEL, PVC, DN 40 MM (1 1/4") – FORNECIMENTO E INSTALAÇÃO | M | 57 | 11.35 | 646.95
16.33 | 93008 | ELETRODUTO RÍGIDO ROSCÁVEL, PVC, DN 50 MM (1 1/2") - FORNECIMENTO E INSTALAÇÃO | M | 40 | 9.06 | 362.4
16.34 | 93010 | ELETRODUTO RÍGIDO ROSCÁVEL, PVC, DN 75 MM (2 1/2") - FORNECIMENTO E INSTALAÇÃO | M | 31.8 | 18.97 | 603.246
16.35 | 91875 | LUVA PARA ELETRODUTO, PVC, ROSCÁVEL, DN 25 MM (3/4"), PARA CIRCUITOS TERMINAIS, INSTALADA EM FORRO - FORNECIMENTO E INSTALAÇÃO. | UND | 180 | 4.25 | 765
16.36 | 91884 | LUVA PARA ELETRODUTO, PVC, ROSCÁVEL, DN 25 MM (3/4"), PARA CIRCUITOS TERMINAIS, INSTALADA EM PAREDE - FORNECIMENTO E INSTALAÇÃO. | UND | 180 | 5.86 | 1054.8
16.37 | COMPOSIÇÃO 043 | LUVA PARA ELETRODUTO, PVC, ROSCÁVEL, DN 32 MM (1") - FORNECIMENTO E INSTALAÇÃO. | UND | 20 | 5.95 | 119
16.38 | 91877 | LUVA PARA ELETRODUTO, PVC, ROSCÁVEL, DN 40 MM (1 1/4") – FORNECIMENTO E INSTALAÇÃO. | UND | 20 | 7.47 | 149.4
16.39 | 93013 | LUVA PARA ELETRODUTO, PVC, ROSCÁVEL, DN 50 MM (1 1/2") - FORNECIMENTO E INSTALAÇÃO. | UND | 14 | 9.71 | 135.94
16.40 | 93015 | LUVA PARA ELETRODUTO, PVC, ROSCÁVEL, DN 75 MM (2 1/2") – FORNECIMENTO E INSTALAÇÃO | UND | 9 | 18.42 | 165.78
16.41 | 91890 | CURVA 90 GRAUS PARA ELETRODUTO, PVC, ROSCÁVEL, DN 25 MM (3/4"), PARA CIRCUITOS TERMINAIS, INSTALADA EM FORRO - FORNECIMENTO E INSTALAÇÃO. | UND | 144 | 7.1 | 1022.4
16.42 | 91914 | CURVA 90 GRAUS PARA ELETRODUTO, PVC, ROSCÁVEL, DN 25 MM (3/4"), PARA CIRCUITOS TERMINAIS, INSTALADA EM PAREDE - FORNECIMENTO E INSTALAÇÃO. | UND | 96 | 9.56 | 917.76
16.43 | COMPOSIÇÃO 044 | CURVA 90 GRAUS PARA ELETRODUTO, PVC, ROSCÁVEL, DN 32 MM (1") - FORNECIMENTO E INSTALAÇÃO. | UND | 6 | 8.81 | 52.86
16.44 | 93022 | CURVA 90 GRAUS PARA ELETRODUTO, PVC, ROSCÁVEL, DN 75 MM (2 1/2") - FORNECIMENTO E INSTALAÇÃO. | UND | 2 | 32.65 | 65.3
16.45 | 68069 | HASTE COPPERWELD 5/8 X 3,0M COM CONECTOR | UND | 3 | 48.41 | 145.23
16.46 | 83446 | CAIXA DE PASSAGEM 30X30X40 CM COM TAMPA E DRENO BRITA | UND | 3 | 130.75 | 392.25
16.47 | 72254 | CABO DE COBRE NU 50 mm² – FORNECIMENTO E INSTALAÇÃO | M | 23 | 37.37 | 859.51
16.48 | COMPOSIÇÃO 045 | CAIXA DE PASSAGEM QUADRADA 4”X4” EM PVC | UND | 154 | 6.76 | 1041.04
16.49 | COMPOSIÇÃO 046 | CAIXA DE PASSAGEM METALICA DE SOBREPOR COM TAMPA PARAFUSADA, DIMENSOES 20 X 20 X 10 CM – FORNECIMENTO E INSTALAÇÃO | UND | 12 | 28.55 | 342.6
16.50 | COMPOSIÇÃO 047 | BUCHA/ARRUELA ALUMINIO 3/4" | UND | 636 | 1.63 | 1036.68
16.51 | COMPOSIÇÃO 048 | BUCHA/ARRUELA ALUMINIO 1" | UND | 12 | 1.95 | 23.4
16.52 | COMPOSIÇÃO 049 | BUCHA/ARRUELA ALUMINIO 2 1/2” | UND | 2 | 7.35 | 14.7
16.53 | COMPOSIÇÃO 050 | ABRACADEIRA EM ACO PARA AMARRACAO DE ELETRODUTOS, TIPO D, COM 3/4" E PARAFUSO DE FIXACAO – FORNECIMENTO E INSTALAÇÃO | UND | 906 | 3.88 | 3515.28
16.54 | 83448 | CAIXA DE PASSGEM 50X50X60 FUNDO BRITA C/ TAMPA | UND | 6 | 212.62 | 1275.72
16.55 | 83450 | CAIXA DE PASSAGEM 80X80X62 FUNDO BRITA COM TAMPA | UND | 1 | 356.76 | 356.76
16.56 | 93358 | ESCAVAÇÃO MANUAL DE VALAS | M³ | 19.59 | 55.03 | 1078.0377
16.57 | 93382 | REATERRO MANUAL DE VALAS COM COMPACTAÇÃO MECANIZADA. | M³ | 19.59 | 19.29 | 377.8911
17 |  | SERVIÇOS FINAIS |  |  |  | 7210.3045
17.1 | 9537 | LIMPEZA FINAL DA OBRA | M² | 3353.63 | 2.15 | 7210.3045
SUB TOTAL (SEM BDI): | [5 empty] | 1902248.4226
BDI 26,28%: | [5 empty] | 499910.8855
TOTAL GERAL DO ORÇAMENTO COM BDI: | [5 empty] | 2402159.3081
PRAZO DE EXECUÇÃO: | [5 empty] | 6 MESES
(Dois milhões, quatrocentos e dois mil, cento e cinquenta e nove reais e trinta e um centavos)
Obs. 01: | Este orçamento foi elaborado de acordo com a planilha SINAPI de dezembro de 2016, publicado em janeiro/2017.
Obs. 02: | Para os serviços não existentes no SINAPI foram elaboradas composições próprias com a nomenclatura COMPOSIÇÃO, retirados do Sistema ORSE ( Sistema de Orçamento de Obras de Sergipe) do mês mais atual:outubro-2016 e os preços de seus insumos retirados da planilha de Insumos do SINAPI do mês de dezembro de 2016, publicado em janeiro/2017.
Lais Sampaio Machado
Engenheira civil
SIAPE: 2329263

## PLANILHA ORÇAMENTÁRIA (2) (hidden)
PLANILHA ORÇAMENTÁRIA
Cliente | INSTITUTO FEDERAL DE EDUCAÇÃO, CIÊNCIA E TECNOLOGIA DO SERTÃO DE PERNAMBUCO- CAMPUS PETROLINA ZONA RURAL
Obra | Construção de salas de professores |  |  | Empresa:
Local | Rodovia BR 235; Km 22, Projeto Senador Nilo Coelho Nº4, Petrolina PE |  |  | Base: | Sinapi (08/2016)
OBRAS CIVIS
ITEM | DESCRIÇÃO DOS SERVIÇOS | UNID. | QUANT. | VALOR UNITÁRIO | VALOR PARCIAL
| SERVIÇOS PRELIMINARES |  |  |  | #REF!
73672 | DESMATAMENTO E LIMPEZA MECANIZADA DE TERRENO COM ARVORES ATE Ø 15CM, UTILIZANDO TRATOR DE ESTEIRAS. | M² |  | 0.42347 | 0
| ADMINISTRAÇÃO LOCAL DE OBRA | MÊS |  |  | 0
41598 | ENTRADA PROVISORIA DE ENERGIA ELETRICA AEREA TRIFASICA 40A EM POSTE MADEIRA. | UND |  | 1266.0069 | 0
COMPOSIÇÃO 001 | EXECUÇÃO DE ESCRITÓRIO EM CANTEIRO DE OBRA EM CHAPA DE MADEIRA COMPENSADA, NÃO INCLUSO MOBILIÁRIO E EQUIPAMENTOS. AF_02/2016 | M² |  | #REF! | #REF!
COMPOSIÇÃO 002 | EXECUÇÃO DE ALMOXARIFADO EM CANTEIRO DE OBRA EM CHAPA DE MADEIRA COMPENSADA, INCLUSO PRATELEIRAS. AF_02/2016. | M² |  | #REF!
COMPOSIÇÃO 003 | EXECUÇÃO DE REFEITÓRIO EM CANTEIRO DE OBRA EM CHAPA DE MADEIRA COMPENSADA, NÃO INCLUSO MOBILIÁRIO E EQUIPAMENTOS. AF_02/2016 | M² |  | #REF!
COMPOSIÇÃO 004 | EXECUÇÃO DE SANITÁRIO E VESTIÁRIO EM CANTEIRO DE OBRA EM CHAPA DE MADEIRA COMPENSADA, NÃO INCLUSO MOBILIÁRIO. AF_02/2016 | M² |  | #REF!
74209/001 | PLACA DE OBRA EM CHAPA DE AÇO GALVANIZADO | M² |  | 249.9579 | 0
74077/001 | LOCAÇÃO CONVENCIONAL DE OBRA, ATRAVÉS DE GABARITO DE TÁBUAS CORRIDAS PONTALETADAS, SEM REAPROVEITAMENTO | M³ |  | 6.5542 | 0
| MOVIMENTO DE TERRA |  |  |  | 0
73481 | ESCAVACAO MANUAL DE VALAS EM TERRA COMPACTA, PROF. DE 0 M < H <= 1 M | M³ |  | 32.9205 | 0
55835 | REATERRO DE VALA COM MATERIAL GRANULAR REAPROVEITADO ADENSADO E VIBRADO | M³ |  | 45.185 | 0
COMPOSIÇÃO 005 | ATERRO MANUAL DE VALAS COM SOLO ARGILO-ARENOSO E COMPACTAÇÃO MECANIZADA, INCLUSIVE EXTRAÇÃO E TRANSPORTE DO MATERIAL. AF_05/2016 | M³ |  | 29.5544 | 0
| FUNDAÇÃO |  |  |  | 0
73907/003 | LASTRO DE CONCRETO, E=5CM, PREPARO MECÂNICO, INCLUSOS LANÇAMENTO E ADENSAMENTO | M² |  | 14.816 | 0
COMPOSIÇÃO 006 | CONCRETO USINADO BOMBEÁVEL FCK=25MPA, INCLUSIVE LANCAMENTO E ADENSAMENTO | M³ |  | 361.5055 | 0
74157/004 | LANÇAMENTO/ APLICAÇÃO MANUAL DE CONCRETO EM FUNDAÇÕES | M³ |  |  | 0
74074/004 | FORMA TÁBUA P/ CONCRETO EM FUNDAÇÃO S/ REAPROVEITAMENTO | M² |  |  | 0
5970 | FORMA TABUA PARA CONCRETO EM FUNDACAO, C/ REAPROVEITAMENTO 2X. | M² |  | 26.7179 | 0
92915 | ARMAÇÃO DE FUNDAÇÕES E ESTRUTURAS DE CONCRETO ARMADO, EXCETO VIGAS, PILARES E LAJES (DE EDIFÍCIOS DE MÚLTIPLOS PAVIMENTOS, EDIFICAÇÃO TÉRREA OU SOBRADO), UTILIZANDO AÇO CA-60 DE 5.0 MM - MONTAGEM. AF_12/2015 | KG |  | 11.6089
92916 | ARMAÇÃO DE FUNDAÇÕES E ESTRUTURAS DE CONCRETO ARMADO, EXCETO VIGAS, PILARES E LAJES (DE EDIFÍCIOS DE MÚLTIPLOS PAVIMENTOS, EDIFICAÇÃO TÉRREA OU SOBRADO), UTILIZANDO AÇO CA-50 DE 6.3 MM - MONTAGEM. AF_12/2015 | KG |  | 10.6685
92917 | ARMAÇÃO DE FUNDAÇÕES E ESTRUTURAS DE CONCRETO ARMADO, EXCETO VIGAS, PILARES E LAJES (DE EDIFÍCIOS DE MÚLTIPLOS PAVIMENTOS, EDIFICAÇÃO TÉRREA OU SOBRADO), UTILIZANDO AÇO CA-50 DE 8.0 MM - MONTAGEM. AF_12/2015 | KG |  | 10.2561
92919 | ARMAÇÃO DE FUNDAÇÕES E ESTRUTURAS DE CONCRETO ARMADO, EXCETO VIGAS, PILARES E LAJES (DE EDIFÍCIOS DE MÚLTIPLOS PAVIMENTOS, EDIFICAÇÃO TÉRREA OU SOBRADO), UTILIZANDO AÇO CA-50 DE 10.0 MM - MONTAGEM. AF_12/2015 | KG |  | 8.334
92921 | ARMAÇÃO DE FUNDAÇÕES E ESTRUTURAS DE CONCRETO ARMADO, EXCETO VIGAS, PILARES E LAJES (DE EDIFÍCIOS DE MÚLTIPLOS PAVIMENTOS, EDIFICAÇÃO TÉRREA OU SOBRADO), UTILIZANDO AÇO CA-50 DE 12.5 MM - MONTAGEM. AF_12/2015 | KG |  | 6.9351
92922 | ARMAÇÃO DE FUNDAÇÕES E ESTRUTURAS DE CONCRETO ARMADO, EXCETO VIGAS, PILARES E LAJES (DE EDIFÍCIOS DE MÚLTIPLOS PAVIMENTOS, EDIFICAÇÃO TÉRREA OU SOBRADO), UTILIZANDO AÇO CA-50 DE 16.0 MM - MONTAGEM. AF_12/2015 | KG |  | 5.5089
| FORNECIMENTO, CORTE, DOBRA E COLOCAÇÃO DE AÇO CA-50 | KG |  |  | 0
| FORNECIMENTO E APLICAÇÃO DE AÇO CA-60 | KG |  |  | 0
| ESTRUTURA |  |  |  | #REF!
| CONCRETO USINADO BOMBEADO FCK=25MPA, INCLUSIVE COLOCAÇÃO, ESPALHAMENTO E ACABAMENTO. | M³ |  |  | 0
Composição | CONCRETAGEM DE VIGAS E LAJES, FCK=25 MPA, PARA LAJES MACIÇAS OU NERVURADAS COM USO DE BOMBA EM EDIFICAÇÃO COM ÁREA MÉDIA DE LAJES MENOR OU IGUAL A 20 M² - LANÇAMENTO, ADENSAMENTO E ACABAMENTO. AF_12/2015 | M³ |  | 346.5195 | 0
92720 | CONCRETAGEM DE PILARES, FCK = 25 MPA, COM USO DE BOMBA EM EDIFICAÇÃO COM SEÇÃO MÉDIA DE PILARES MENOR OU IGUAL A 0,25 M² - LANÇAMENTO, ADENSAMENTO E ACABAMENTO. AF_12/2015 | M³ |  | 349.5941 | 0
| LANÇAMENTO/ APLICAÇÃO MANUAL DE CONCRETO EM ESTRUTURAS | M³ |  |  | 0
| ARMAÇÃO ( FORNECIMENTO, CORTE, DOBRA, E COLOCAÇÃO) AÇO CA-50, DIAM.6.3 (1/4) À 12,5MM (1/2) | KG |  |  | 0
| ARMAÇÃO ( FORNECIMENTO, CORTE, DOBRA, E COLOCAÇÃO) AÇO CA-60, DIAM.3,4 A 6,0MM. | KG |  |  | 0
92759 | ARMAÇÃO DE PILAR OU VIGA DE UMA ESTRUTURA CONVENCIONAL DE CONCRETO ARMADO EM UM EDIFÍCIO DE MÚLTIPLOS PAVIMENTOS UTILIZANDO AÇO CA-60 DE 5.0 MM - MONTAGEM. AF_12/2015. | KG |  | 10.714 | 0
92760 | ARMAÇÃO DE PILAR OU VIGA DE UMA ESTRUTURA CONVENCIONAL DE CONCRETO ARMADO EM UM EDIFÍCIO DE MÚLTIPLOS PAVIMENTOS UTILIZANDO AÇO CA-50 DE 6.3 MM - MONTAGEM. AF_12/2015. | KG |  | #REF! | #REF!
92761 | ARMAÇÃO DE PILAR OU VIGA DE UMA ESTRUTURA CONVENCIONAL DE CONCRETO ARMADO EM UM EDIFÍCIO DE MÚLTIPLOS PAVIMENTOS UTILIZANDO AÇO CA-50 DE 8.0 MM - MONTAGEM. AF_12/2015. | KG |  | #REF! | #REF!
COMPOSIÇÃO | ARMAÇÃO DE LAJE DE UMA ESTRUTURA CONVENCIONAL DE CONCRETO ARMADO EM UM EDIFÍCIO DE MÚLTIPLOS PAVIMENTOS UTILIZANDO AÇO CA-50 DE 8.0 MM - MONTAGEM. AF_12/2015. | KG |  | 7.7769
92762 | ARMAÇÃO DE PILAR OU VIGA DE UMA ESTRUTURA CONVENCIONAL DE CONCRETO ARMADO EM UM EDIFÍCIO DE MÚLTIPLOS PAVIMENTOS UTILIZANDO AÇO CA-50 DE 10.0 MM - MONTAGEM. AF_12/2015. | KG |  | 7.9525 | 0
92763 | ARMAÇÃO DE PILAR OU VIGA DE UMA ESTRUTURA CONVENCIONAL DE CONCRETO ARMADO EM UM EDIFÍCIO DE MÚLTIPLOS PAVIMENTOS UTILIZANDO AÇO CA-50 DE 12.5 MM - MONTAGEM. AF_12/2015. | KG |  | 6.6564 | 0
COMPOSIÇÃO | ARMAÇÃO DE LAJE DE UMA ESTRUTURA CONVENCIONAL DE CONCRETO ARMADO EM UM EDIFÍCIO DE MÚLTIPLOS PAVIMENTOS UTILIZANDO AÇO CA-50 DE 12.5 MM - MONTAGEM. AF_12/2015. | KG |  | 5.5234 | 0
92764 | ARMAÇÃO DE PILAR OU VIGA DE UMA ESTRUTURA CONVENCIONAL DE CONCRETO ARMADO EM UM EDIFÍCIO DE MÚLTIPLOS PAVIMENTOS UTILIZANDO AÇO CA-50 DE 16.0 MM - MONTAGEM. AF_12/2015. | KG |  | 5.3203 | 0
| FORMA CURVA EM TÁBUA 3A P/ VIGA, PILAR E PAREDE. | M² |  |  | 0
5970 | FORMA TABUA PARA CONCRETO EM FUNDACAO, C/ REAPROVEITAMENTO 2X. | M² |  | 26.7179
COMPOSIÇÃO | MONTAGEM E DESMONTAGEM DE FORMA DE PILARES RETANGULARES E ESTRUTURAS SIMILARES COM ÁREA MÉDIA DAS SEÇÕES MENOR OU IGUAL A 0,25 M², PÉ-DIREITO SIMPLES, EM CHAPA DE MADEIRA COMPENSADA RESINADA, 2 UTILIZAÇÕES. AF_12/2015 | M² |  | 45.5029 |  |  | 92414
COMPOSIÇÃO | MONTAGEM E DESMONTAGEM DE FORMA DE VIGA, ESCORAMENTO COM PONTALETE DE MADEIRA, PÉ-DIREITO SIMPLES, EM MADEIRA SERRADA, 4 UTILIZAÇÕES. AF_12/2015 | M² |  | 67.945 |  |  | 92448
COMPOSIÇÃO | MONTAGEM E DESMONTAGEM DE FORMA DE LAJE MACIÇA COM ÁREA MÉDIA MENOR OU IGUAL A 20 M², PÉ-DIREITO SIMPLES, EM MADEIRA SERRADA, 4 UTILIZAÇÕES. AF_12/2015 | M² |  | 74.6516 |  |  | 92485
| IMPERMEABLIZAÇÃO E TRATAMENTOS |  |  |  | 0
74106/001 | IMPERMEABILIZACAO DE ESTRUTURAS ENTERRADAS, COM TINTA ASFALTICA, DUAS DEMÃOS. | M²
| ALVENARIA |  |  |  | 0
87478 | ALVENARIA EM TIJOLO CERÂMICO FURADO 10X20X20CM, 1/2 VEZ, ASSENTADO EM ARGAMASSA TRAÇO 1:2:8 ( CIMENTO, CAL E AREIA) JUNTAS 12MM | M² |  |  | 0
73937/001 | COBOGO DE CONCRETO (ELEMENTO VAZADO), 7X50X50CM, ASSENTADO COM ARGAMASSA TRACO 1:4 (CIMENTO E AREIA) | M² |  |  | 0 | VERIFICAR
74229/001 | DIVISÓRIA EM MÁRMORE BRANCO POLIDO ESPESSURA 3CM, ASSENTADO COM ARGAMASSA TRAÇO 1:4 ( CIMENTO E AREIA) ARREMATA COM CIMENTO BRANCO, EXCLUSIVE FERRAGENS. | M² |  |  | 0
79627 | DIVISORIA EM GRANITO BRANCO POLIDO, ESP = 3CM, ASSENTADO COM ARGAMASSA TRACO 1:4, ARREMATE EM CIMENTO BRANCO, EXCLUSIVE FERRAGENS. | M²
| VERGA 10X10CM EM CONCRETO PRÉ-MOLDADO FCK=20MPA( PREPARO COM BETONEIRA) AÇO CA60, BITOLA FINA, INCLUSIVE TÁBUAS 3A | M³ |  |  | 0
93183 | VERGA PRÉ-MOLDADA PARA JANELAS COM MAIS DE 1,5 M DE VÃO. AF_03/2016. | M
93184 | VERGA PRÉ-MOLDADA PARA PORTAS COM ATÉ 1,5 M DE VÃO. AF_03/2016. | M
93185 | VERGA PRÉ-MOLDADA PARA PORTAS COM MAIS DE 1,5 M DE VÃO. AF_03/2016. | M
| COBERTURA |  |  |  | 0
72112 | ESTRUTURA METÁLICA EM TESOURAS OU TRLIÇAS, VÃO LIVRE DE 20M, FORNECIMENTO E MONTAGEM, NÃO SENDO CONSIDERADOS OS FECHAMENTOS METÁLICOS, AS COLUNAS, OS SERVIÇOS GERAIS EM ALVENARIA E CONCRETO, AS TELHAS DE COBERTURA E A PINTURA DE ACABAMENTO. | M² |  |  | 0
92553 | FABRICAÇÃO E INSTALAÇÃO DE TESOURA INTEIRA EM MADEIRA NÃO APARELHADA, VÃO DE 11 M, PARA TELHA CERÂMICA OU DE CONCRETO, INCLUSO IÇAMENTO. AF_12/2015. | UND
92540 | TRAMA DE MADEIRA COMPOSTA POR RIPAS, CAIBROS E TERÇAS PARA TELHADOS DE MAIS QUE 2 ÁGUAS PARA TELHA DE ENCAIXE DE CERÂMICA OU DE CONCRETO, INCLUSO TRANSPORTE VERTICAL. AF_12/2015. | M²
94204 | TELHAMENTO COM TELHA CERÂMICA CAPA-CANAL, TIPO COLONIAL, COM MAIS DE 2 ÁGUAS, INCLUSO TRANSPORTE VERTICAL. AF_06/2016. | M²
55960 | IMUNIZACAO DE MADEIRAMENTO PARA COBERTURA UTILIZANDO CUPINICIDA INCOLOR. | M²
| COBERTURA COM TELHA DE FIBROCIMENTO ONDULADA, ESPESSURA 6MM, COM CUMEEIRA UNIVERSAL, INCLUSAS JUNTAS DE DILATAÇÃO E ACESSÓRIOS DE FIXAÇÃO, EXCLUINDO MADEIRAMENTO. | M² |  |  | 0
73986/001 | FORRO DE GESSO EM PLACAS 60X60CM, ESPESSURA 1,2CM, INCLUSIVE FIXAÇÃO COM ARAME. | M² |  |  | 0
04449/ORSE | FORRO DE PVC, EM RÉGUAS DE 10 OU 20 CM, APLICADO, INCLUISVE ESTRUTURA PARA FIXAÇÃO (PERFIS FORRO DE PVC, EM RÉGUAS DE 10 OU 20 CM, APLICADO, INCLUSIVE ESTRUTURA DE FIXAÇÃO (PERFIS PVC PLASTILON) REF:ARAFORROS OU SIMILAR. | M²
94229 | CALHA EM CHAPA DE AÇO GALVANIZADO NÚMERO 24, DESENVOLVIMENTO DE 100 CM, INCLUSO TRANSPORTE VERTICAL. AF_06/2016. | M |  |  | 0
| ESQUADRIAS |  |  |  | 0
91016 | KIT DE PORTA DE MADEIRA PARA VERNIZ, SEMI-OCA (LEVE OU MÉDIA), PADRÃO MÉDIO, 90X210CM, ESPESSURA DE 3,5CM, ITENS INCLUSOS: DOBRADIÇAS, MONTAGEM E INSTALAÇÃO DO BATENTE, SEM FECHADURA - FORNECIMENTO E INSTALAÇÃO | UND |  |  | 0
73933/3 | PORTA DE FERRO TIPO VENEZIANA, DE ABRIR, SEM BANDEIRA SEM FERRAGENS | M² |  |  | 0
68050 | PORTA DE CORRER EM ALUMINIO, COM DUAS FOLHAS PARA VIDRO, INCLUSO GUARNICAO E VIDRO LISO INCOLOR | M² |  |  | 0
COMPOSIÇÃO | PORTA DE VIDRO TEMPERADO, 3,0X2,10M, ESPESSURA 10MM, INCLUSIVE ACESSORIOS | UN
72119 | VIDRO TEMPERADO INCOLOR, ESPESSURA 8MM, FORNECIMENTO E INSTALACAO INCLUSIVE MASSA PARA VEDACAO | M² |  |  | 0
COMPOSIÇÃO | JANELA EM ALUMÍNIO, DE CORRER OU ABRIR, COR FOSCA, TIPO MOLDURA, S/BAND, INCLUSO VIDROS | M² |  |  | 0
72120 | VIDRO TEMPERADO INCOLOR, ESPESSURA 10MM, FORNECIMENTO E INSTALACAO, INCLUSIVE MASSA PARA VEDACAO | M² |  |  | 0
74068/004 | FECHADURA DE EMBUTIR COMPLETA, PARA PORTAS EXTERNAS 2 FOLHAS, PADRAO DE ACABAMENTO POPULAR E FECHO DE EMBUTIR TIPO UNHA COM ALAVANCA DE LATAO CROMADO 22CM | UND |  |  | 0
90830 | FECHADURA DE EMBUTIR COM CILINDRO, EXTERNA, COMPLETA, ACABAMENTO PADRÃO MÉDIO, INCLUSO EXECUÇÃO DE FURO - FORNECIMENTO E INSTALAÇÃO. AF_08/2015 | UN |  |  | 0
74046/002 | TARJETA TIPO LIVRE/OCUPADO PARA PORTA DE BANHEIRO | UND |  |  | 0
| REVESTIMENTOS |  |  |  | 0
87905 | CHAPISCO APLICADO EM ALVENARIA (COM PRESENÇA DE VÃOS) E ESTRUTURAS DE CONCRETO DE FACHADA, COM COLHER DE PEDREIRO. ARGAMASSA TRAÇO 1:3 COM PREPARO EM BETONEIRA 400L. AF_06/2014 | M² |  |  | 0
COMPOSIÇÃO | CHAPISCO EM TETO, E=5MM, COM ARGAMASSA TRAÇO T1 - 1:3 (CIMENTO / AREIA) - REVISASA 08/2015 | M² |  |  | 0
87527 | EMBOÇO, PARA RECEBIMENTO DE CERÂMICA, EM ARGAMASSA TRAÇO 1:2:8, PREPARO MECÂNICO COM BETONEIRA 400L, APLICADO MANUALMENTE EM FACES INTERNAS DE PAREDES, PARA AMBIENTE COM ÁREA MENOR QUE 5M2, ESPESSURA DE 20MM, COM EXECUÇÃO DE TALISCAS. AF_06/2014 | M²
87268 | REVESTIMENTO CERÂMICO PARA PAREDES INTERNAS COM PLACAS TIPO GRÊS OU SEMI-GRÊS DE DIMENSÕES 25X35 CM APLICADAS EM AMBIENTES DE ÁREA MENOR QUE 5 M² NA ALTURA INTEIRA DAS PAREDES. AF_06/2014. | M² |  |  | 0
| PINTURAS |  |  |  | 0
88415 | APLICAÇÃO MANUAL DE FUNDO SELADOR ACRÍLICO EM PAREDES EXTERNAS DE CASA. | M² |  |  | 0
88482 | APLICAÇÃO DE FUNDO SELADOR LÁTEX PVA EM TETO, UMA DEMÃO. AF_06/2014 | M²
88483 | APLICAÇÃO DE FUNDO SELADOR LÁTEX PVA EM PAREDES, UMA DEMÃO. AF_06/2014 | M²
6082 | PINTURA EM VERNIZ SINTETICO BRILHANTE EM MADEIRA, TRÊS DEMÃOS | M² |  |  | 0
88497 | APLICAÇÃO E LIXAMENTO DE MASSA LÁTEX EM PAREDES, DUAS DEMÃOS. AF_06/2014 | M² |  |  | 0
88496 | APLICAÇÃO E LIXAMENTO DE MASSA LÁTEX EM TETO, DUAS DEMÃOS. AF_06/2014 | M² |  |  | 0
88487 | APLICAÇÃO MANUAL DE PINTURA COM TINTA LÁTEX PVA EM PAREDES, DUAS DEMÃOS. AF_06/2014 | M² |  |  | 0
88486 | APLICAÇÃO MANUAL DE PINTURA COM TINTA LÁTEX PVA EM TETO, DUAS DEMÃOS. AF_06/2014 | M²
COMPOSIÇÃO | APLICAÇÃO E LIXAMENTO DE MASSA LÁTEX ACRILICA EM PAREDES, DUAS DEMÃOS. AF_06/2014 | M²
88488 | APLICAÇÃO MANUAL DE PINTURA COM TINTA LÁTEX ACRÍLICA EM TETO, DUAS DEMÃOS. AF_06/2014 | M²
88489 | APLICAÇÃO MANUAL DE PINTURA COM TINTA LÁTEX ACRÍLICA EM PAREDES, DUAS DEMÃOS. AF_06/2014. | M² |  |  | 0
| PISOS, RODAPÉS, SOLEIRAS E PEITORIL |  |  |  | 0
5622 | REGULARIZACAO E COMPACTACAO MANUAL DE TERRENO COM SOQUETE | M² |  |  | 0
73907/003 | LASTRO DE CONCRETO, E=5CM, PREPARO MECÂNICO, INCLUSOS LANÇAMENTO E ADENSAMENTO | M² |  |  | 0
COMPOSIÇÃO | REVESTIMENTO CERÂMICO PARA PISO COM PLACAS TIPO GRÊS DE DIMENSÕES 60X60 CM APLICADA EM AMBIENTES DE ÁREA ENTRE 5 M2 E 10 M2. AF_06/2014 | M² |  |  | 0
94994 | EXECUÇÃO DE PASSEIO (CALÇADA) COM CONCRETO MOLDADO IN LOCO, FEITO EM OBRA, ACABAMENTO CONVENCIONAL, ESPESSURA 8 CM, ARMADO. AF_07/2016 | M² |  |  | 0
| SERVIÇOS COMPLEMENTARES |  |  |  | 0
COMPOSIÇÃO | BARRA DE APOIO EM AÇO INOX POLIDO, L=50 CM, D=38.1 MM, INCLUSIVE INSTALAÇÃO. | UND |  |  | 0
COMPOSIÇÃO | BARRA DE APOIO EM AÇO INOX POLIDO, L=90 CM, D=38.1 MM, INCLUSIVE INSTALAÇÃO. | UND
74125/002 | ESPELHO CRISTAL ESPESSURA 4MM COM MOLDURA EM ALUMINIO E COMPENSADO 6MM PLASTIFICADO COLADO | M² |  |  | 0
| INSTALAÇÕES HIDRAULICAS |  |  |  | 0
89402 | TUBO DE PVC SOLDAVEL, SEM CONEXÕES 25MM- FORNECIMENTO E INSTALAÇÃO | M |  |  | 0
89447 | TUBO DE PVC SOLDAVEL, SEM CONEXÕES 32MM - FORNECIMENTO E INSTALAÇÃO | M |  |  | 0
| TUBO DE PVC SOLDAVEL, SEM CONEXÕES 50MM - FORNECIMENTO E INSTALAÇÃO | M |  |  | 0
| TUBO DE PVC SOLDAVEL, SEM CONEXÕES 60MM - FORNECIMENTO E INSTALAÇÃO | M |  |  | 0
| TÊ DE PVC SOLDÁVEL ÁGUA FRIA 25MM - FORNECIMENTO E INSTALAÇÃO | UND |  |  | 0
| TÊ DE PVC SOLDÁVEL ÁGUA FRIA 32MM - FORNECIMENTO E INSTALAÇÃO | UND |  |  | 0
| TÊ DE PVC SOLDÁVEL ÁGUA FRIA 50MM - FORNECIMENTO E INSTALAÇÃO | UND |  |  | 0
| TÊ DE PVC SOLDÁVEL ÁGUA FRIA 60MM - FORNECIMENTO E INSTALAÇÃO | UND |  |  | 0
| TÊ REDUÇÃO PVC SOLDÁVEL ÁGUA FRIA 32X25MM- FORNECIMENTO E INSTALAÇÃO | UND |  |  | 0
| TÊ REDUÇÃO PVC SOLDÁVEL ÁGUA FRIA 50X25MM - FORNECIMENTO E INSTALAÇÃO | UND |  |  | 0
| JOELHO REDUÇÃO PVC SOLDAVEL 90° ÁGUA FRIA 32X25MM - FORNECIMENTO E INSTALAÇÃO | UND |  |  | 0
| JOELHO PVC SOLDAVEL 90° AGUA FRIA 25MM - FORNECIMENTO E INSTALAÇÃO | UND |  |  | 0
| JOELHO PVC SOLDAVEL 90° AGUA FRIA 32MM - FORNECIMENTO E INSTALAÇÃO | UND |  |  | 0
| JOELHO PVC SOLDAVEL 90° AGUA FRIA 50MM - FORNECIMENTO E INSTALAÇÃO | UND |  |  | 0
| JOELHO PVC SOLDAVEL 90° AGUA FRIA 60MM - FORNECIMENTO E INSTALAÇÃO | UND |  |  | 0
| LUVA DE REDUÇÃO SOLDÁVEL DE PVC MARROM 32X 25MM | UND |  |  | 0
| REDUÇÃO DE PVC SOLDAVEL ÁGUA FRIA 50X32MM - FORNECIMENTO E INSTALAÇÃO | UND |  |  | 0
| REDUÇÃO DE PVC SOLDAVEL ÁGUA FRIA 60X50MM - FORNECIMENTO E INSTALAÇÃO | UND |  |  | 0
| REDUÇÃO DE PVC SOLDAVEL ÁGUA FRIA 60X32MM - FORNECIMENTO E INSTALAÇÃO | UND |  |  | 0
| ADAPTADOR PVC SOLDAVEL COM FLANGES LIVRES PARA CAIXA D´ÁGUA 25MMX3/4"- FORNECIMENTO E INSTALAÇÃO | UND |  |  | 0
| ADAPTADOR PVC SOLDAVEL COM FLANGES LIVRES PARA CAIXA D´ÁGUA 32MMX1"- FORNECIMENTO E INSTALAÇÃO | UND |  |  | 0
| ADAPTADOR PVC SOLDAVEL COM FLANGES LIVRES PARA CAIXA D´ÁGUA 50MMX1.1/2"- FORNECIMENTO E INSTALAÇÃO | UND |  |  | 0
| ADAPTADOR PVC SOLDAVEL COM FLANGES LIVRES PARA CAIXA D´ÁGUA 60MMX2"- FORNECIMENTO E INSTALAÇÃO | UND |  |  | 0
| JOELHO PVC SOLDAVEL COM ROSCA METALICA 90º AGUA FRIA 25MMX1/2"- FORNECIMENTO E INSTALAÇÃO | UND |  |  | 0
| LUVA PVC SOLDAVEL COM ROSCA AGUA FRIA 50MM X 1.1/2" - FORNECIMENTO E INSTALAÇÃO | UND |  |  | 0
| LUVA PVC SOLDAVEL COM ROSCA AGUA FRIA 25MM X 3/4" - FORNECIMENTO E INSTALAÇÃO | UND |  |  | 0
| TORNEIRA DE BOIA VAZÃO TOTAL 3/4 COM BALAO PLASTICO - FORNECIMENTO E INSTALAÇÃO | UND |  |  | 0
| TORNEIRA CROMADA 1/2" OU 3/4" PARA JARDIM OU TANQUE, PADRAO ALTO- FORNECIMENTO E INSTALAÇÃO | UND |  |  | 0
| LAVATORIO EM LOUÇA BRANCA, SEM COLUNA PADRÃO POPULAR COM TORNEIRA CROMADA POPULAR, SIFÃO, VALVULA E ENGATE PLÁSTICO | UND |  |  | 0
| LAVATÓRIO LOUÇA BRANCA D/ EMBUTIR(CUBA) MED LUXO 52X39CM C/ LADRÃO FERRAGENS EM METAL CROMADO SIFÃO1680 1"X1.1/4" TORNEIRA DE PRESSÃO 1193 DE 1/2" E VALVULA DE ESCOAMENTO 1603 RBICHO EM PVC FORNECIMENTO | UND |  |  | 0
6021 | VASO SANITÁRIO SIFONADO LOUÇA BRANCA PADRÕ POPULAR, COM CONJ. PARA FIXAÇÃO PARA VASO SANITÁRIO COM PARAFUSO ARRUELA E BUCHA - FORNECIMENTO E INSTALAÇÃO | UND |  |  | 0
| VASO SANITÁRIO LOUÇA BRANCA CAIXA DESCARGA ACOPLADA 35X65X35CM INCL ASSENTO PLASTICO E RABICHO CROMADO EXCL COLOCAÇÃO | UND |  |  | 0
74234/001 | MICTÓRIO SIFONADO DE LOUÇA BRANCA COM PERTENCES, COM REGISTRO DE PRESSÃO 1/2" COM CANOPLA CROMADA ACABAMENTO SIMPLES E CONJUNTO PARA FIXAÇÃO- FORNECIMENTO E INSTALAÇÃO | UND |  |  | 0
40729 | VALVULA DESCARGA 1.1/2" COM REGISTRO, ACABAMENTO EM METAL CROMADO- FORNECIMENTO E INSTALAÇÃO | UND |  |  | 0
| REGISTRO PRESSÃO 3/4" COM CANOPLA ACABAMENTO CROMADO SIMPLES- FORNECIMENTO E INSTALAÇÃO | UND |  |  | 0
9535 | CHUVEIRO ELETRICO COMUM CORPO PLÁSTICO TIPO DUCHA, FORNECIMENTO E INSTALAÇÃO | UND |  |  | 0
| REGISTRO GAVETA 3/4" COM CANOPLA ACABAMENTO CROMADO SIMPLES - FORNECIMENTO E INSTALAÇÃO | UND |  |  | 0
| REGISTRO GAVETA 1" COM CANOPLA ACABAMENTO CROMADO SIMPLES - FORNECIMENTO E INSTALAÇÃO | UND |  |  | 0
| REGISTRO GAVETA 1.1/2" COM CANOPLA ACABAMENTO CROMADO SIMPLES - FORNECIMENTO E INSTALAÇÃO | UND |  |  | 0
| REGISTRO GAVETA 2" BRUTO LATÃO - FORNECIMENTO E INSTALAÇÃO | UND |  |  | 0
| REGISTRO GAVETA 1.1/2" BRUTO LATÃO - FORNECIMENTO E INSTALAÇÃO | UND |  |  | 0
| REGISTRO GAVETA 3/4" BRUTO LATÃO - FORNECIMENTO E INSTALAÇÃO | UND |  |  | 0
| REGISTRO GAVETA 1" BRUTO LATÃO - FORNECIMENTO E INSTALAÇÃO | UND |  |  | 0
88504 | RESERVATÓRIO D'ÁGUA DE POLIETILENO DE ALTA DENSIDADE, CILÍNDRICO, CAPACIDADE 500 LITROS | UND |  |  | 0
| RESERVATÓRIO D'ÁGUA DE FIBRA DE VIDRO DE ALTA DENSIDADE, CILÍNDRICO, CAPACIDADE 3.000 LITROS - FORNECIMENTO E INSTALAÇÃO | UND |  |  | 0
| RESERVATÓRIO D'ÁGUA DE FIBRA DE VIDRO DE ALTA DENSIDADE, CILÍNDRICO, CAPACIDADE 2.000 LITROS - FORNECIMENTO E INSTALAÇÃO | UND |  |  | 0
| ADAPTADOR SOLDAVEL COM BOLSA E ROSCA PARA REGISTRO DE PVC RÍGIDO PARA TUBO SOLDÁVEL 50MM X 1.1/2pol. | UND |  |  | 0
| ADAPTADOR SOLDAVEL COM BOLSA E ROSCA PARA REGISTRO DE PVC RÍGIDO PARA TUBO SOLDÁVEL 60MM X 2pol. | UND |  |  | 0
| ADAPTADOR SOLDAVEL COM BOLSA E ROSCA PARA REGISTRO DE PVC RÍGIDO PARA TUBO SOLDÁVEL 32MM X 1pol. | UND |  |  | 0
| ADAPTADOR SOLDAVEL COM BOLSA E ROSCA PARA REGISTRO DE PVC RÍGIDO PARA TUBO SOLDÁVEL 25MM X 3/4pol. | UND |  |  | 0
| TUBO DE PVC BRANCO, SEM CONEXÕES, PONTA E BOLSA SOLDÁVEL 40MM - FORNECIMENTO E INSTALAÇÃO | M |  |  | 0
| TUBO DE PVC BRANCO, SEM CONEXÕES, PONTA E BOLSA SOLDÁVEL 50MM - FORNECIMENTO E INSTALAÇÃO | M |  |  | 0
| TUBO DE PVC BRANCO, SEM CONEXÕES, PONTA, BOLSA E VIROLA 75MM - FORNECIMENTO E INSTALAÇÃO | M |  |  | 0
| TUBO PVC PARA ESGOTO PREDIAL DN 100MM - FORNECIMENTO E INSTALAÇÃO | M |  |  | 0
| TUBO DE PVC BRANCO, SEM CONEXÕES, PONTA BOLSA E VIROLA, 150MM | M |  |  | 0
| TE SANITÁRIO 50X50MM, JUNTA SOLDADA - FORNECIMENTO E INSTALAÇÃO | UND |  |  | 0
| TE SANITÁRIO 75X75MM, JUNTA SOLDADA - FORNECIMENTO E INSTALAÇÃO | UND |  |  | 0
| TE SANITÁRIO 100X75MM, COM ANÉIS - FORNECIMENTO E INSTALAÇÃO | UND |  |  | 0
| TE SANITÁRIO 75X50MM, COM ANÉIS - FORNECIMENTO E INSTALAÇÃO | UND |  |  | 0
| CURVA PVC CURTA 90° ESGOTO 100MM - FORNECIMENTO E INSTALAÇÃO | UND |  |  | 0
| CURVA PVC LONGA 45° ESGOTO 100MM - FORNECIMENTO E INSTALAÇÃO | UND |  |  | 0
| JOELHO PVC 90° ESGOTO 40MM - FORNECIMENTO E INSTALAÇÃO | UND |  |  | 0
| JOELHO PVC 45° ESGOTO 40MM - FORNECIMENTO E INSTALAÇÃO | UND |  |  | 0
| JOELHO PVC 90° ESGOTO 50MM - FORNECIMENTO E INSTALAÇÃO | UND |  |  | 0
| JOELHO PVC 45° ESGOTO 50MM - FORNECIMENTO E INSTALAÇÃO | UND |  |  | 0
| JOELHO PVC 90° ESGOTO 75MM - FORNECIMENTO E INSTALAÇÃO | UND |  |  | 0
| CURVA PVC LONGA 45° ESGOTO 75MM - FORNECIMENTO E INSTALAÇÃO | UND |  |  | 0
| JOELHO PVC 45° ESGOTO 75MM - FORNECIMENTO E INSTALAÇÃO | UND |  |  | 0
| JUNÇÃO PVC ESGOTO 100X50MM- FORNECIMENTO E INSTALAÇAO | UND |  |  | 0
| JUNÇÃO PVC ESGOTO 100X75MM- FORNECIMENTO E INSTALAÇAO | UND |  |  | 0
| JUNÇÃO PVC ESGOTO 100X100MM- FORNECIMENTO E INSTALAÇAO | UND |  |  | 0
| JUNÇÃO PVC ESGOTO 75X75MM- FORNECIMENTO E INSTALAÇAO | UND |  |  | 0
| JUNÇÃO PVC ESGOTO 50X50MM- FORNECIMENTO E INSTALAÇAO | UND |  |  | 0
| JUNÇÃO 45° PONTA BOLSA SOLDÁVEL DE PVC BRANCO, PONTA BOLSA SOLDÁVEL 40MM | UND |  |  | 0
| REDUÇÃO EXCENTRICA PBV DE PVC BRANCO, 100X50MM | UND |  |  | 0
| BUCHA DE REDUÇÃO LONGA PONTA E BOLSA SOLDÁVEL DE PVC BRANCO 50X40MM | UND |  |  | 0
| LUVA PVC ESGOTO 100MM - FORNECIMENTO E INSTALAÇÃO | UND |  |  | 0
| LUVA PVC ESGOTO 75MM - FORNECIMENTO E INSTALAÇÃO | UND |  |  | 0
| LUVA PVC ESGOTO 50MM - FORNECIMENTO E INSTALAÇÃO | UND |  |  | 0
| CAIXA SIFONADA PVC 150X150X50MM COM GRELHA REDONDA BRANCA - FORNECIMENTO E INSTALAÇÃO | UND |  |  | 0
| CAIXA SIFONADA EM PVC 150X185X75MM SIMPLES - FORNECIMENTO E INSTALAÇÃO | UND |  |  | 0
74104/001 | CAIXA DE INSPEÇÃO EM ALVENARIA DE TIJOLO MAÇICO 60X60X60CM, REVESTIDA INTERNAMENTE COM BARRA LISA ( CIMENTO E AREIA, TRAÇO 1:4) E=2,0CM, COM TAMPA PRÉ-MOLDADA DE CONCRETO E FUNDO DE CONCRETO 15MPA TIPO C - ESCAVAÇÃO E CONFECÇÃO | UND |  |  | 0
| LIMPEZA |  |  |  | 6078.842
9537 | LIMPEZA FINAL DA OBRA | M² | 3101.45 | 1.96 | 6078.842
TOTAL DA OBRA |  |  |  |  | #REF!

## Composição Unitária
SERVIÇO PÚBLICO FEDERAL
MINISTÉRIO DA EDUCAÇÃO
INSTITUTO FEDERAL DE EDUCAÇÃO, CIÊNCIA E TECNOLOGIA DO SERTÃO PERNAMBUCANO
PRÓ-REITORIA DE DESENVOLVIMENTO INSTITUCIONAL - PRODI
DIRETORIA DE EXPANSÃO, REESTRUTURAÇÃO E OBRAS
COMPOSIÇÃO UNITÁRIA
Cliente: | INSTITUTO FEDERAL DE EDUCAÇÃO, CIÊNCIA E TECNOLOGIA DO SERTÃO DE PERNAMBUCO- CAMPUS PETROLINA ZONA RURAL
Obra: | Reforma Alojamento dos estudantes |  |  | Prazo: | 6 meses
Local: | Rodovia BR 235; Km 22, Projeto Senador Nilo Coelho Nº4, Petrolina PE |  |  | Base: | Sinapi (12/2016)
ITEM | CÓDIGO | DESCRIÇÃO DOS SERVIÇOS | UNID. | COEFICIENTE | V. UNITÁRIO | V. TOTAL
1 |  | SERVIÇOS PRELIMINARES
1.1 | COMPOSIÇÃO 001 | ADMINISTRAÇÃO LOCAL DE OBRA | MÊS |  |  | 20926.95
1.1.1 | 90777 | ENGENHEIRO CIVIL DE OBRA JUNIOR | H | 55 | 65.77 | 3617.35
1.1.2 | 90780 | MESTRE DE OBRAS COM ENCARGOS COMPLEMENTARES | H | 220 | 37.4 | 8228
1.1.3 | 90766 | ALMOXARIFE COM ENCARGOS COMPLEMENTARES | H | 220 | 15.23 | 3350.6
1.1.4 | 532 | AUXILIAR TECNICO / ASSISTENTE DE ENGENHARIA ( TÉCNICO EM EDIFICAÇÕES) | H | 220 | 20.84 | 4584.8
1.1.5 | 532 | AUXILIAR TECNICO / ASSISTENTE DE ENGENHARIA ( TÉCNICO EM SEGURANÇA) | H | 55 | 20.84 | 1146.2
1.2 | COMPOSIÇÃO 002 | REMOÇÃO DE ESQUADRIA DE FERRO ( SEM REAPROVEITAMENTO) | M² |  |  | 33.592
1.2.1 | 88309 | PEDREIRO COM ENCARGOS COMPLEMENTARES | H | 1 | 16.9 | 16.9
1.2.2 | 88316 | SERVENTE COM ENCARGOS COMPLEMENTARES | H | 1.2 | 13.91 | 16.692
1.3 | COMPOSIÇÃO 003 | REMOÇÃO DE ESQUADRIA DE MADEIRA, COM OU SEM BATENTE | M² |  |  | 12.4728
1.3.1 | 88262 | CARPINTEIRO DE FORMAS | H | 0.08 | 16.81 | 1.3448
1.3.2 | 88316 | SERVENTE COM ENCARGOS COMPLEMENTARES | H | 0.8 | 13.91 | 11.128
1.3 | COMPOSIÇÃO 004 | DEMOLIÇÃO MANUAL DE PISO EM CONCRETO SIMPLES E/OU CIMENTADO | M² |  |  | 20.28
1.3.1 | 88309 | PEDREIRO COM ENCARGOS COMPLEMENTARES | H | 0.13 | 16.9 | 2.197
1.3.2 | 88316 | SERVENTE COM ENCARGOS COMPLEMENTARES | H | 1.3 | 13.91 | 18.083
1.4 | COMPOSIÇÃO 005 | REMOÇÃO DE MADEIRAMENTO, EXCLUSIVE PEÇAS PRINCIPAIS | M² |  |  | 9.4765
1.4.1 | 88262 | CARPINTEIRO DE FORMAS COM ENCARGOS COMPLEMENTARES | H | 0.15 | 16.81 | 2.5215
1.4.2 | 88316 | SERVENTE COM ENCARGOS COMPLEMENTARES | H | 0.5 | 13.91 | 6.955
1.5 | COMPOSIÇÃO 006 | REMOÇÃO DE TELHAMENTO COM TELHAS ONDULADAS FIBROCIMENTO OU ALUMINIO | M² |  |  | 7.245
1.5.1 | 88262 | CARPINTEIRO DE FORMAS COM ENCARGOS COMPLEMENTARES | H | 0.1 | 16.81 | 1.681
1.5.2 | 88316 | SERVENTE COM ENCARGOS COMPLEMENTARES | H | 0.4 | 13.91 | 5.564
3 |  | ESQUADRIAS
3.1 | COMPOSIÇÃO 007 | PORTA EM MADEIRA COMPENSADA (CANELA), LISA, SEMI-ÔCA, 0,60 X 1,60 M, P/PINTURA, INCLUSIVE FERRAGENS (LIVRE/OCUPADO), INCLUSO BATENTE, PARA USO EM DIVISÓRIAS GRANITO OU MARMORE | UND |  |  | 466.67
3.1.1 | 03378/ORSE | DOBRADIÇA PARA DIVISÓRIA MÁRMORE OU GRANITO COM MOLA, INCLUISVE PARAFUSO LATÃO, IMAB REF. DO0825G00 OU SIMILAR | UND | 2 | 87.25 | 174.5
3.1.2 | 03379/ORSE | FECHADURA (TARJETA) LIVRE-OCUPADO P/DIVISÓRIA EM MÁRMORE OU GRANITO, REF. TG0819 - IMAB OU SIMILAR, INCLUSIVE BATENTE C/AMORTECEDOR REF.BT0830000-IMAB E PARAFUSOS | UND | 1 | 42.67 | 42.67
3.1.3 | 03380/ORSE | BATENTE (BATEDOR) P/FECHADURA (TARJETA) LIVRE-OCUPADO P/DIV.MARMORE OU GRANITO, REF. BT0830 - IMAB OU SIMILAR | UND | 1 | 42.97 | 42.97
3.1.4 | 03381/ORSE | PARAFUSO EM AÇO INOX P/ BATEDOR DE FECHADURA (TARJETA) LIVRE-OCUPADO P/DIV.MARMORE OU GRANITO REF. PF0860 - IMAB OU SIMILAR | UND | 2 | 6.51 | 13.02
3.1.5 | 88262 | CARPINTEIRO DE FORMAS | H | 3.75 | 16.81 | 63.0375
3.1.6 | 05020/SINAPI | PORTA DE MADEIRA SEMI-OCA ENCABECADA, FOLHA LISA PARA VERNIZ | UND | 1 | 78.31 | 78.31
3.1.7 | 88316 | SERVENTE COM ENCARGOS COMPLEMENTARES | H | 3.75 | 13.91 | 52.1625
3.2 | COMPOSIÇÃO 008 | PORTA EM AÇO DE ABRIR TIPO VENEZIANA SEM GUARNIÇÃO, 87X210CM, FIXAÇÃO COM PARAFUSOS - FORNECIMENTO E INSTALAÇÃO.(PORTA DOS ARMÁRIOS) | M² |  |  | 307.6731
3.2.1 | 88309 | PEDREIRO COM ENCARGOS COMPLEMENTARES | H | 0.52983 | 16.9 | 8.9541
3.2.2 | 88316 | SERVENTE COM ENCARGOS COMPLEMENTARES | H | 0.26492 | 13.91 | 3.685
3.2.3 | 142 | SELANTE ELASTICO MONOCOMPONENTE A BASE DE POLIURETANO PARA JUNTAS DIVERSAS | 310ML | 0.88287 | 35.32 | 31.1829
3.2.4 | 7568 | BUCHA DE NYLON SEM ABA S10, COM PARAFUSO DE 6,10 X 65 MM EM ACO ZINCADO COM ROSCA SOBERBA, CABECA CHATA E FENDA PHILLIPS | UN | 4.8166 | 0.67 | 3.2271
3.2.5 | 39022 | PORTA DE ABRIR EM ACO TIPO VENEZIANA, COM FUNDO ANTICORROSIVO / PRIMER DE PROTECAO, SEM GUARNICAO/ALIZAR/VISTA, 87 X 210 CM | UN | 0.54735 | 476.16 | 260.624
4 |  | SOLEIRAS, BANCADAS E DIVISÓRIAS
4.1 | COMPOSIÇÃO 009 | BANCADA DE MÁRMORE BRANCO | M² |  |  | 613.2324
4.1.1 | 88274 | MARMORISTA/GRANITEIRO COM ENCARGOS COMPLEMENTARES | H | 5.33 | 16.13 | 85.9729
4.1.2 | 88316 | SERVENTE COM ENCARGOS COMPLEMENTARES | H | 2.7222 | 13.91 | 37.8661
4.1.3 | 4823 | MASSA PLASTICA ADESIVA PARA MARMORE/GRANITO | KG | 1.0678 | 36.24 | 38.6963
4.1.4 | 7568 | BUCHA DE NYLON SEM ABA S10, COM PARAFUSO DE 6,10 X 65 MM EM ACO ZINCADO COM ROSCA SOBERBA, CABECA CHATA E FENDA PHILLIPS | UND | 16.6667 | 0.67 | 11.1667
4.1.5 | 11692 | BANCADA/ BANCA EM MARMORE, POLIDO, BRANCO COMUM, E= *3* CM | M² | 1 | 324.76 | 324.76
4.1.6 | 37329 | REJUNTE EPOXI BRANCO | KG | 0.071389 | 38.03 | 2.7149
4.1.7 | 37590 | SUPORTE MAO-FRANCESA EM ACO, ABAS IGUAIS 30 CM, CAPACIDADE MINIMA 60 KG, BRANCO | UND | 5.5556 | 20.17 | 112.0556
5 |  | PINTURA
5.1 | COMPOSIÇÃO 010 | PINTURA DE ACABAMENTO COM APLICAÇÃO DE 02 DEMÃOS DE ESMALTE OU ÓLEO SOBRE PAREDE | M² |  |  | 12.6968
5.1.1 | 02226/ORSE | TINTA ESMALTE SINTÉTICO (CORALIT OU SIMILAR) | L | 0.18 | 17.66 | 3.1788
5.1.2 | 88310 | PINTOR COM ENCARGOS COMPLEMENTARES | H | 0.4 | 16.84 | 6.736
5.1.3 | 88316 | SERVENTE COM ENCARGOS COMPLEMENTARES | H | 0.2 | 13.91 | 2.782
5.2 | COMPOSIÇÃO 011 | APLICAÇÃO E LIXAMENTO DE MASSA LÁTEX ACRILICA EM PAREDES, DUAS DEMÃOS. AF_06/2014 | M² |  |  | 10.2823
5.2.1 | 88310 | PINTOR COM ENCARGOS COMPLEMENTARES | H | 0.312 | 16.84 | 5.2541
5.2.2 | 88316 | SERVENTE COM ENCARGOS COMPLEMENTARES | H | 0.114 | 13.91 | 1.5857
5.2.3 | 3767 | LIXA EM FOLHA PARA PAREDE OU MADEIRA, NUMERO 120 (COR VERMELHA) | UND | 0.06 | 0.39 | 0.0234
5.2.4 | 4052 | MASSA ACRILICA | 18L | 0.0489 | 69.92 | 3.4191
6 |  | SERVIÇOS COMPLEMENTARES
6.1 | COMPOSIÇÃO 012 | PAPELEIRA DE LOUÇA, DECA A480, 15 X 15CM OU SIMILAR | UND |  |  | 40.9874
6.1.1 | 02900/ORSE | PAPELEIRA DE LOUÇA, DECA A480, 15 X 15CM OU SIMILAR | UND | 1 | 22.23 | 22.23
6.1.2 | 88309 | PEDREIRO COM ENCARGOS COMPLEMENTARES | H | 0.6 | 16.9 | 10.14
6.1.3 | 88316 | SERVENTE COM ENCARGOS COMPLEMENTARES | H | 0.6 | 13.91 | 8.346
6.1.4 | 01906/ORSE | ARGAMASSA CIMENTO E AREIA TRAÇO T-4 (1:5) - 1 SACO CIMENTO 50KG / 5 PADIOLAS AREIA DIM. 0,35Z0,45X0,23M - CONFECÇÃO MECÂNICA E TRANSPORTE | M³ | 0.001 | 271.43 | 0.27143
6.2 | COMPOSIÇÃO 013 | PRATELEIRA EM CONCRETO ARMADO LARGURA = 30CM, ESP=5CM | M |  |  | 67.7745
6.2.1 | 88309 | PEDREIRO COM ENCARGOS COMPLEMENTARES | H | 1.2 | 16.9 | 20.28
6.2.2 | 88316 | SERVENTE COM ENCARGOS COMPLEMENTARES | H | 1.2 | 13.91 | 16.692
6.2.3 | 00096/ORSE | CONCRETO SIMPLES USINADO FCK=15MPA, BOMBEADO, LANÇADO E ADENSADO EM SUPERESTRURA | M3 | 0.015 | 302.1 | 4.5315
6.2.4 | 00115/ORSE | FORMA PLANA PARA ESTRUTURAS, EM COMPENSADO RESINADO DE 12MM, 02 USOS, INCLUSIVE ESCORAMENTO - REVISADA 07.2015 | M2 | 0.15 | 76.9 | 11.535
6.2.5 | 00140/ORSE | AÇO CA - 50 Ø 6,3 A 12,5MM, INCLUSIVE CORTE, DOBRAGEM, MONTAGEM E COLOCACAO DE FERRAGENS NAS FORMAS, PARA SUPERESTRUTURAS E FUNDAÇÕES | KG | 2.4 | 6.14 | 14.736
6.3 | COMPOSIÇÃO 014 | BARRA DE APOIO EM AÇO INOX POLIDO, L=50 CM, D=38.1 MM, INCLUSIVE INSTALAÇÃO. | UND |  |  | 74.37
6.3.1 | 09404/ORSE | BARRA DE APOIO EM AÇO INOX POLIDO, L=50 CM, D=38.1 MM | UND | 1 | 69.3 | 69.3
6.3.2 | 88309 | PEDREIRO COM ENCARGOS COMPLEMENTARES | H | 0.3 | 16.9 | 5.07
6.4 | COMPOSIÇÃO 015 | BARRA DE APOIO EM AÇO INOX POLIDO, L=90 CM, D=38.1 MM, INCLUSIVE INSTALAÇÃO. | UND |  |  | 154.97
6.4.1 | 02063/ORSE | BARRA DE APOIO EM AÇO INOX POLIDO, L=90 CM, D=38.1 MM | UND | 1 | 149.9 | 149.9
6.4.2 | 88309 | PEDREIRO COM ENCARGOS COMPLEMENTARES | H | 0.3 | 16.9 | 5.07
6.5 | COMPOSIÇÃO 016 | BARRA DE APOIO EM AÇO INOX PARA LAVATÓRIO DECA REF. L510 OU SIMILAR | UND |  |  | 333.07
6.5.1 | 09408/ORSE | BARRA DE APOIO EM AÇO INOX PARA LAVATÓRIO DECA REF. L510 OU SIMILAR | UND | 1 | 328 | 328
6.5.2 | 88309 | PEDREIRO COM ENCARGOS COMPLEMENTARES | H | 0.3 | 16.9 | 5.07
6.6 | COMPOSIÇÃO 017 | BARRA DE APOIO PARA DEFICIENTES EM AÇO INOX L=80CM, Ø=1 1/2" | UND |  |  | 91.97
6.6.1 | 88309 | PEDREIRO COM ENCARGOS COMPLEMENTARES | H | 0.3 | 16.9 | 5.07
6.6.2 | 08837/ORSE | BARRA DE APOIO PARA DEFICIENTES EM AÇO INOX L=80CM, Ø=1 1/2" | un | 1 | 86.9 | 86.9
6.7 | COMPOSIÇÃO 018 | FORNECIMENTO E ASSENTAMENTO DE TUBO EM AÇO INOX 1 1/2" | M |  |  | 78.7795
6.8.1 | 04430/ORSE | TUBO DE AÇO INOX 1 1/2" ESP.1,50MM | M | 1.05 | 48.82 | 51.261
6.8.2 | 88309 | PEDREIRO COM ENCARGOS COMPLEMENTARES | H | 0.3 | 16.9 | 5.07
6.8.3 | 6110 | SERRALHEIRO | H | 0.2 | 11.33 | 2.266
6.8.4 | 88316 | SERVENTE COM ENCARGOS COMPLEMENTARES | H | 0.5 | 13.91 | 6.955
6.8.5 | 6160 | SOLDADOR | H | 0.2 | 11.97 | 2.394
6.8.6 | 10997/SINAPI | ELETRODO AWS E-7018 (OK 48.04; WI 718) D=4MM (SOLDA ELETRICA) | KG | 0.4 | 24.5 | 9.8
6.8.7 | 01903/ORSE | ARGAMASSA CIMENTO E AREIA TRAÇO T-1 (1:3) - 1 SACO CIMENTO 50KG / 3 PADIOLAS AREIA DIM. 0.35 X 0.45 X 0.23 M - CONFECÇÃO MECÂNICA E TRANSPORTE | M³ | 0.003 | 344.49 | 1.0335
7 |  | PAVIMENTAÇÃO
7.1 | COMPOSIÇÃO 019 | MEIO-FIO DE CONCRETO SIMPLES COM SARJETA CONJUGADA COM ACABAMENTO LISO (TIPO 02), REJUNTADO COM ARGAMASSA DE CIMENTO E AREIA TRAÇO 1:3 | M |  |  | 44.6558
7.1.1 | 01611/ORSE | MEIO FIO PRÉ-MOLDADO CONCRETO (0,12 X 0,30 X 1,00M) | M | 1 | 15 | 15
7.1.2 | 03777/SINAPI | LONA PLASTICA PRETA, E= 150 MICRA | M² | 0.45 | 1.22 | 0.549
7.1.3 | 88309 | PEDREIRO COM ENCARGOS COMPLEMENTARES | H | 0.18 | 16.9 | 3.042
7.1.4 | 88316 | SERVENTE COM ENCARGOS COMPLEMENTARES | H | 0.36 | 13.91 | 5.0076
7.1.5 | 00095/ORSE | CONCRETO SIMPLES FABRICADO NA OBRA, FCK 13,5 MPA, LANÇADO E ADENSADO | M³ | 0.022 | 335.51 | 7.3812
7.1.6 | 00127/ORSE | CONCRETO SIMPLES USINADO FCK=21MPA, BOMBEADO, LANÇADO E ADENSADO EM SUPERESTRUTURA | M³ | 0.035 | 300.34 | 10.5119
7.1.7 | 01903/ORSE | ARGAMASSA CIMENTO E AREIA TRAÇO T-1 (1:3) - 1 SACO CIMENTO 50KG / 3 PADIOLAS AREIA DIM. 0.35 X 0.45 X 0.23 M - CONFECÇÃO MECÂNICA E TRANSPORTE | M³ | 0.001 | 344.49 | 0.34449
7.1.8 | 03644/ORSE | ACABAMENTO DE SUPERFÍCIE DE PISO DE CONCRETO COM DESEMPOLAMENTO MANUAL | M² | 0.28 | 10.07 | 2.8196
7.2 | COMPOSIÇÃO 020 | RAMPA PARA ACESSO DE DEFICIENTES, EM CONCRETO SIMPLES FCK=25MPA, DESEMPOLADA, COM PINTURA INDICATIVA EM NOVACOR, 02 DEMÃOS | UND |  |  | 204.6441
7.2.1 | 00014/ORSE | DEMOLIÇÃO DE CONCRETO SIMPLES COM MARTELETE E COMPRESSOR | M3 | 0.17 | 50.03 | 8.5051
7.2.2 | 00077/ORSE | ATERRO DE CAIXÃO DE EDIIFICAÇÃO, COM FORNEC. DE AREIA, ADENSADA COM ÁGUA | M3 | 0.4 | 102.72 | 41.088
7.2.3 | 00098/ORSE | CONCRETO SIMPLES USINADO FCK=25MPA, BOMBEADO, LANÇADO E ADENSADO EM SUPERESTRUTURA | M3 | 0.26 | 309.67 | 80.5142
7.2.4 | 02323/ORSE | PINTURA DE ACABAMENTO COM APLICAÇÃO DE 02 DEMÃOS DE TINTA NOVACOR OU SIMILAR | M2 | 1.2 | 9.96 | 11.952
7.2.5 | 02497/ORSE | ESCAVAÇÃO MANUAL DE VALA OU CAVA EM MATERIAL DE 1ª CATEGORIA, PROFUNDIDADE ATÉ 1,50M | M3 | 0.4 | 31.7 | 12.68
7.2.6 | 02624/ORSE | REMOÇÃO E REPOSIÇÃO DE MEIO-FIO | M | 2.2 | 10.6 | 23.32
7.2.7 | 03644/ORSE | ACABAMENTO DE SUPERFÍCIE DE PISO DE CONCRETO COM DESEMPOLAMENTO MANUAL | M2 | 2.64 | 10.07 | 26.5848
7.3 | COMPOSIÇÃO 021 | CORRIMÃO EM TUBO DE FERRO GALVANIZADO 1 1/2", COM CHUMBADORES PARA FIXAÇÃO EM ALVENARIA | UND |  |  | 52.4885
7.3.1 | 88309 | PEDREIRO COM ENCARGOS COMPLEMENTARES | H | 0.3 | 16.9 | 5.07
7.3.2 | 88315 | SERRALHEIRO COM ENCARGOS COMPLEMENTARES | H | 0.2 | 16.14 | 3.228
7.3.3 | 88316 | SERVENTE COM ENCARGOS COMPLEMENTARES | H | 0.5 | 13.91 | 6.955
7.3.4 | 88317 | SOLDADOR COM ENCARGOS COMPLEMENTARES | H | 0.2 | 16.81 | 3.362
7.3.5 | 10997/SINAPI | ELETRODO AWS E-7018 (OK 48.04; WI 718) D=4MM (SOLDA ELETRICA) | KG | 0.4 | 24.5 | 9.8
7.3.6 | 21012/SINAPI | TUBO ACO GALVANIZADO COM COSTURA, CLASSE LEVE, DN 40 MM ( 11/2"), E = 3,00 MM, *3,48* KG/M (NBR 5580) | M | 1 | 23.04 | 23.04
7.3.7 | 01903/ORSE | ARGAMASSA CIMENTO E AREIA TRAÇO T-1 (1:3) - 1 SACO CIMENTO 50KG / 3 PADIOLAS AREIA DIM. 0.35 X 0.45 X 0.23 M - CONFECÇÃO MECÂNICA E TRANSPORTE | M3 | 0.003 | 344.49 | 1.0335
8 |  | INSTALAÇÕES HIDRAÚLICAS
8.1 | COMPOSIÇÃO 022 | BANCO ARTICULADO PARA BANHO COM PÉS DE APOIO 700X450MM (P/DEFICIENTES) | UND |  |  | 787.1547
8.1.1 | 09262/ORSE | BANCO ARTICULADO PARA BANHO COM PÉS DE APOIO 700X450MM (P/DEFICIENTES) - EM PLACA SÓLIDA DE FÓRMICA, SISTEMA DE TRAVAMENTO NA VERTICAL E FERRAGENS EM LATÃO | UND | 1 | 771.75 | 771.75
8.1.2 | 88309 | PEDREIRO COM ENCARGOS COMPLEMENTARES | H | 0.3 | 16.9 | 5.07
8.1.3 | 01903/ORSE | ARGAMASSA CIMENTO E AREIA TRAÇO T-1 (1:3) - 1 SACO CIMENTO 50KG / 3 PADIOLAS AREIA DIM. 0.35 X 0.45 X 0.23 M - CONFECÇÃO MECÂNICA E TRANSPORTE | M³ | 0.03 | 344.49 | 10.3347
8.2 | COMPOSIÇÃO 023 | CHUVEIRO SIMPLES DE PLÁSTICO (HERC REF 1980 OU SIMILAR), C/ REGISTRO DE PRESSÃO DE PVC | UND |  |  | 39.9544
8.2.1 | 00981/ORSE | FITA VEDA ROSCA 18MM | M | 0.84 | 0.16 | 0.1344
8.2.2 | 2696 | ENCANADOR OU BOMBEIRO HIDRAULICO | H | 1 | 11.97 | 11.97
8.2.3 | 06038/SINAPI | REGISTRO DE PRESSAO PVC, ROSCAVEL, VOLANTE SIMPLES, DE 1/2" | UN | 1 | 3.79 | 3.79
8.2.4 | 88316 | SERVENTE COM ENCARGOS COMPLEMENTARES | H | 1 | 13.91 | 13.91
8.2.5 | 07608/SINAPI | CHUVEIRO PLASTICO BRANCO SIMPLES 5 '' PARA ACOPLAR EM HASTE1/2 ", AGUA FRIA | UN | 1 | 4.69 | 4.69
8.2.6 | 11680/SINAPI | BRACO OU HASTE COM CANOPLA PLASTICA, 1/2 ", PARA CHUVEIRO SIMPLES | UN | 1 | 5.46 | 5.46
8.3 | COMPOSIÇAO 024 | CURVA LONGA 45 GRAUS, PVC, SERIE NORMAL, ESGOTO PREDIAL, DN 100 MM, JUNTA SOLDÁVEL, FORNECIDO E INSTALADO EM RAMAL DE DESCARGA OU RAMAL DE ESGOTO SANITÁRIO. AF_12/2014_P | UND |  |  | 40.1942
8.3.1 | 88248 | AUXILIAR DE ENCANADOR OU BOMBEIRO HIDRÁULICO COM ENCARGOS COMPLEMENTARES | H | 0.1 | 13.85 | 1.385
8.3.2 | 88267 | ENCANADOR OU BOMBEIRO HIDRÁULICO COM ENCARGOS COMPLEMENTARES | H | 0.1 | 16.87 | 1.687
8.3.3 | 122 | ADESIVO PLASTICO PARA PVC, FRASCO COM 850 GR | UND | 0.0099 | 40.74 | 0.40333
8.3.4 | 1965 | CURVA PVC LONGA 45 GRAUS, 100 MM, PARA ESGOTO PREDIAL | UND | 1 | 36.18 | 36.18
8.3.5 | 3767 | LIXA EM FOLHA PARA PAREDE OU MADEIRA, NUMERO 120 (COR VERMELHA) | UND | 0.021 | 0.39 | 0.00819
8.3.6 | 20083 | SOLUCAO LIMPADORA PARA PVC, FRASCO COM 1000 CM3 | UND | 0.015 | 35.38 | 0.5307
8.4 | COMPOSIÇÃO 025 | JOELHO PVC 90° ESGOTO 40MM - FORNECIMENTO E INSTALAÇÃO | UND |  |  | 5.2742
8.4.1 | 88248 | AUXILIAR DE ENCANADOR OU BOMBEIRO HIDRÁULICO COM ENCARGOS COMPLEMENTARES | H | 0.1 | 13.85 | 1.385
8.4.2 | 88267 | ENCANADOR OU BOMBEIRO HIDRÁULICO COM ENCARGOS COMPLEMENTARES | H | 0.1 | 16.87 | 1.687
8.4.3 | 122 | ADESIVO PLASTICO PARA PVC, FRASCO COM 850 GR | UND | 0.0099 | 40.74 | 0.40333
8.4.4 | 3517 | JOELHO PVC, SOLDAVEL, BB, 90 GRAUS, DN 40 MM, PARA ESGOTO PREDIAL | UND | 1 | 1.26 | 1.26
8.4.5 | 3767 | LIXA EM FOLHA PARA PAREDE OU MADEIRA, NUMERO 120 (COR VERMELHA) | UND | 0.021 | 0.39 | 0.00819
8.4.6 | 20083 | SOLUCAO LIMPADORA PARA PVC, FRASCO COM 1000 CM3 | UND | 0.015 | 35.38 | 0.5307
8.5 | COMPOSIÇÃO 026 | JUNÇÃO PVC ESGOTO 100X50MM- FORNECIMENTO E INSTALAÇAO | UND |  |  | 22.9749
8.5.1 | 88248 | AUXILIAR DE ENCANADOR OU BOMBEIRO HIDRÁULICO COM ENCARGOS COMPLEMENTARES | H | 0.185 | 13.85 | 2.5622
8.5.2 | 88267 | ENCANADOR OU BOMBEIRO HIDRÁULICO COM ENCARGOS COMPLEMENTARES | H | 0.185 | 16.87 | 3.121
8.5.3 | 297 | ANEL BORRACHA PARA TUBO ESGOTO PREDIAL DN 75 MM (NBR 5688). | UND | 1 | 1.58 | 1.58
8.5.4 | 301 | ANEL BORRACHA PARA TUBO ESGOTO PREDIAL, DN 100 MM (NBR 5688) | UND | 1 | 1.99 | 1.99
8.5.5 | 20078 | PASTA LUBRIFICANTE PARA TUBOS E CONEXOES COM JUNTA ELASTICA (USO EM PVC, ACO, POLIETILENO E OUTROS) ( DE *400* G) | UND | 0.092 | 14.91 | 1.3717
8.5.6 | 3659 | JUNCAO SIMPLES, PVC, DN 100 X 50 MM, SERIE NORMAL PARA ESGOTO PREDIAL | UND | 1 | 12.35 | 12.35
8.6 | COMPOSIÇÃO 027 | BUCHA DE REDUÇÃO LONGA PONTA E BOLSA SOLDÁVEL DE PVC BRANCO 50X40MM | UND |  |  | 9.7983
8.6.1 | 88248 | AUXILIAR DE ENCANADOR OU BOMBEIRO HIDRÁULICO COM ENCARGOS COMPLEMENTARES | H | 0.17 | 13.85 | 2.3545
8.6.2 | 88267 | ENCANADOR OU BOMBEIRO HIDRÁULICO COM ENCARGOS COMPLEMENTARES | H | 0.17 | 16.87 | 2.8679
8.6.3 | 301 | ANEL BORRACHA PARA TUBO ESGOTO PREDIAL, DN 100 MM (NBR 5688) | UND | 1 | 1.99 | 1.99
8.6.4 | 20086 | BUCHA DE REDUCAO DE PVC, SOLDAVEL, LONGA, 50 X 40 MM, PARA ESGOTO PREDIAL | UND | 1 | 1.9 | 1.9
8.6.5 | 20078 | PASTA LUBRIFICANTE PARA TUBOS E CONEXOES COM JUNTA ELASTICA (USO EM PVC, ACO, POLIETILENO E OUTROS) ( DE *400* G) | UND | 0.046 | 14.91 | 0.68586
8.7 | COMPOSIÇÃO 028 | CAIXA SIFONADA PVC 150X150X50MM COM GRELHA REDONDA BRANCA - FORNECIMENTO E INSTALAÇÃO | UND |  |  | 44.7821
8.7.1 | 88248 | AUXILIAR DE ENCANADOR OU BOMBEIRO HIDRÁULICO COM ENCARGOS COMPLEMENTARES | H | 0.38 | 13.85 | 5.263
8.7.2 | 88267 | ENCANADOR OU BOMBEIRO HIDRÁULICO COM ENCARGOS COMPLEMENTARES | H | 0.38 | 16.87 | 6.4106
8.7.3 | 122 | ADESIVO PLASTICO PARA PVC, FRASCO COM 850 GR | UND | 0.0148 | 40.74 | 0.60295
8.7.4 | 297 | ANEL BORRACHA PARA TUBO ESGOTO PREDIAL DN 75 MM (NBR 5688) | UND | 1 | 1.58 | 1.58
8.7.5 | 3767 | LIXA EM FOLHA PARA PAREDE OU MADEIRA, NUMERO 120 (COR VERMELHA) | UND | 0.057 | 0.39 | 0.02223
8.7.6 | 11717 | CAIXA SIFONADA PVC, 150 X 150 X 50 MM, COM GRELHA REDONDA BRANCA | UND | 1 | 29.66 | 29.66
8.7.7 | 20078 | PASTA LUBRIFICANTE PARA TUBOS E CONEXOES COM JUNTA ELASTICA (USO EM PVC, ACO, POLIETILENO E OUTROS) ( DE *400* G) | UND | 0.03 | 14.91 | 0.4473
8.7.8 | 20083 | SOLUCAO LIMPADORA PARA PVC, FRASCO COM 1000 CM3 | UND | 0.0225 | 35.38 | 0.79605
9 |  | INSTALAÇÕES ELÉTRICAS
9.1 | COMPOSIÇÃO 029 | REMOCAO DE TOMADAS OU INTERRUPTORES ELETRICOS | UND |  |  | 6.214
9.1.1 | 88247 | AUXILIAR DE ELETRICISTA COM ENCARGOS COMPLEMENTARES | H | 0.2 | 14.02 | 2.804
9.1.2 | 88264 | ELETRICISTA COM ENCARGOS COMPLEMENTARES | H | 0.2 | 17.05 | 3.41
9.2 | COMPOSIÇÃO 030 | REMOÇÃO DE FIAÇÃO ELÉTRICA | M |  |  | 3.107
9.2.1 | 88247 | AUXILIAR DE ELETRICISTA COM ENCARGOS COMPLEMENTARES | H | 0.1 | 14.02 | 1.402
9.2.2 | 88264 | ELETRICISTA COM ENCARGOS COMPLEMENTARES | H | 0.1 | 17.05 | 1.705
9.3 | COMPOSIÇÃO 031 | REMOCAO DE LUMINÁRIA | UND |  |  | 6.8354
9.3.1 | 88247 | AUXILIAR DE ELETRICISTA COM ENCARGOS COMPLEMENTARES | H | 0.22 | 14.02 | 3.0844
9.3.2 | 88264 | ELETRICISTA COM ENCARGOS COMPLEMENTARES | H | 0.22 | 17.05 | 3.751
9.4 | COMPOSIÇÃO 032 | REMOÇÃO DE QUADRO ELÉTRICO DE EMBUTIR OU SOBREPOR | UND |  |  | 24.856
9.4.1 | 88247 | AUXILIAR DE ELETRICISTA COM ENCARGOS COMPLEMENTARES | H | 0.8 | 14.02 | 11.216
9.4.2 | 88264 | ELETRICISTA COM ENCARGOS COMPLEMENTARES | H | 0.8 | 17.05 | 13.64
9.5 | COMPOSIÇÃO 033 | REMOÇÃO DE CAIXA 4”X2” | UND |  |  | 3.505
9.5.1 | 88247 | AUXILIAR DE ELETRICISTA COM ENCARGOS COMPLEMENTARES | H | 0.25 | 14.02 | 3.505
9.6 | COMPOSIÇÃO 034 | QUADRO DE DISTRIBUICAO DE ENERGIA DE SOBREPOR, EM CHAPA METALICA, PARA 40 DISJUNTORES TERMOMAGNETICOS MONOPOLARES, COM BARRAMENTO TRIFASICO E NEUTRO, FORNECIMENTO E INSTALACAO | UND |  |  | 751.735
9.6.1 | 88247 | AUXILIAR DE ELETRICISTA COM ENCARGOS COMPLEMENTARES | H | 3.5 | 14.02 | 49.07
9.6.2 | 88264 | ELETRICISTA COM ENCARGOS COMPLEMENTARES | H | 3.5 | 17.05 | 59.675
9.6.3 | 39760 | QUADRO DE DISTRIBUICAO COM BARRAMENTO TRIFASICO, DE SOBREPOR, EM CHAPA DE ACO GALVANIZADO, PARA 40 DISJUNTORES DIN, 100 A | UND | 1 | 642.99 | 642.99
9.7 | COMPOSIÇÃO 035 | QUADRO DE DISTRIBUICAO DE ENERGIA DE EMBUTIR, EM CHAPA METALICA, PARA 36 DISJUNTORES TERMOMAGNETICOS MONOPOLARES, COM BARRAMENTO TRIFASICO E NEUTRO, FORNECIMENTO E INSTALACAO | UND |  |  | 625.845
9.7.1 | 88247 | AUXILIAR DE ELETRICISTA COM ENCARGOS COMPLEMENTARES | H | 3.5 | 14.02 | 49.07
9.7.2 | 88264 | ELETRICISTA COM ENCARGOS COMPLEMENTARES | H | 3.5 | 17.05 | 59.675
9.7.3 | 39762 | QUADRO DE DISTRIBUICAO COM BARRAMENTO TRIFASICO, DE EMBUTIR, EM CHAPA DE ACO GALVANIZADO, PARA 36 DISJUNTORES DIN, 100 A | UND | 1 | 517.1 | 517.1
9.8 | COMPOSIÇÃO 036 | DISJUNTOR TERMOMAGNÉTICO TRIPOLAR EM CAIXA MOLDADA 125 A, 10 KA, FORNECIMENTO E INSTALAÇÃO | UND |  |  | 100.995
9.8.1 | 88247 | AUXILIAR DE ELETRICISTA COM ENCARGOS COMPLEMENTARES | H | 0.5 | 14.02 | 7.01
9.8.2 | 88264 | ELETRICISTA COM ENCARGOS COMPLEMENTARES | H | 0.5 | 17.05 | 8.525
9.8.3 | 1575 | TERMINAL A COMPRESSAO EM COBRE ESTANHADO PARA CABO 16 MM2, 1 FURO E 1 COMPRESSAO, PARA PARAFUSO DE FIXACAO M6 | UND | 3 | 1.07 | 3.21
9.8.4 | 34714 | DISJUNTOR TIPO DIN/IEC, TRIPOLAR 63 A | UND | 1 | 82.25 | 82.25
9.9 | COMPOSIÇÃO 037 | DISPOSITIVO DPS CLASSE II, 1 POLO, TENSAO MAXIMA DE 275 V, CORRENTE MAXIMA DE *20* KA (TIPO AC) – FORNECIMENTO E INSTALAÇÃO | UND |  |  | 85.771
9.9.1 | 39469 | DISPOSITIVO DPS CLASSE II, 1 POLO, TENSAO MAXIMA DE 275 V, CORRENTE MAXIMA DE *20* KA | UND | 1 | 76.45 | 76.45
9.9.2 | 88247 | AUXILIAR DE ELETRICISTA COM ENCARGOS COMPLEMENTARES | H | 0.3 | 14.02 | 4.206
9.9.3 | 88264 | ELETRICISTA COM ENCARGOS COMPLEMENTARES | H | 0.3 | 17.05 | 5.115
9.10 | COMPOSIÇÃO 038 | DISPOSITIVO DR, 2 POLOS, SENSIBILIDADE DE 30 MA, CORRENTE DE 25 A, TIPO AC – FORNECIMENTO E INSTALAÇÃO | UND |  |  | 161.8545
9.10.1 | 39445 | DISPOSITIVO DR, 2 POLOS, SENSIBILIDADE DE 30 MA, CORRENTE DE 25 A, TIPO AC | UND | 1 | 150.98 | 150.98
9.10.2 | 88247 | AUXILIAR DE ELETRICISTA COM ENCARGOS COMPLEMENTARES | H | 0.35 | 14.02 | 4.907
9.10.3 | 88264 | ELETRICISTA COM ENCARGOS COMPLEMENTARES | H | 0.35 | 17.05 | 5.9675
9.11 | COMPOSIÇÃO 039 | REFLETOR LED, CORPO EM ALUMÍNIO, POTENCIA 10W, BIVOLT, IP 65 – FORNECIMENTO E INSTALAÇÃO | UND |  |  | 69.8875
9.11.1 | 39389 | LUMINÁRIA LED REFLETOR RETANGULAR BIVOLT, LUZ BRANCA, 10 W | UND | 1 | 62.12 | 62.12
9.11.2 | 88247 | AUXILIAR DE ELETRICISTA COM ENCARGOS COMPLEMENTARES | H | 0.25 | 14.02 | 3.505
9.11.3 | 88264 | ELETRICISTA COM ENCARGOS COMPLEMENTARES | H | 0.25 | 17.05 | 4.2625
9.12 | COMPOSIÇÃO 040 | LUMINÁRIA COM LAMPADA LED TUBULAR BIVOLT 18/20 W, BASE G13 – FORNECIMENTO E INSTALAÇÃO | UND |  |  | 218.171
9.12.1 | 39387 | LAMPADA LED TUBULAR BIVOLT 18/20 W, BASE G13 | UND | 2 | 59.75 | 119.5
9.12.2 | 07050/ORSE | LUMINÁRIA DE EMBUTIR COM ALETAS, PARA LÂMPADA FLUORESCENTE, 2 X 32W, REF. C-2359, DA LUSTRES PROJETO OU SIMILAR | UND | 1 | 89.35 | 89.35
9.12.3 | 88247 | AUXILIAR DE ELETRICISTA COM ENCARGOS COMPLEMENTARES | H | 0.3 | 14.02 | 4.206
9.12.4 | 88264 | ELETRICISTA COM ENCARGOS COMPLEMENTARES | H | 0.3 | 17.05 | 5.115
9.13 | COMPOSIÇÃO 041 | LUMINÁRIA DE EMBUTIR, COM DUAS LAMPADAS LED TUBULAR BIVOLT 9/10 W, BASE G13, REF. C-2359, DA LUSTRES PROJETO OU SIMILAR – FORNECIMENTO E INSTALAÇÃO | UND |  |  | 149.9496
9.13.1 | 39386 | LAMPADA LED TUBULAR BIVOLT 9/10 W, BASE G13 | UND | 2 | 39.52 | 79.04
9.13.2 | 07514/ORSE | LUMINÁRIA DE EMBUTIR COM ALETAS, PARA LÂMPADA FLUORESCENTE, 2 X 16W, REF. C-2359, DA LUSTRES PROJETO OU SIMILAR | UND | 1 | 62.21 | 62.21
9.13.3 | 88247 | AUXILIAR DE ELETRICISTA COM ENCARGOS COMPLEMENTARES | H | 0.28 | 14.02 | 3.9256
9.13.4 | 88264 | ELETRICISTA COM ENCARGOS COMPLEMENTARES | H | 0.28 | 17.05 | 4.774
9.14 | COMPOSIÇÃO 042 | ELETRODUTO RÍGIDO ROSCÁVEL, PVC, DN 32 MM (1") - FORNECIMENTO E INSTALAÇÃO | M |  |  | 7.0461
9.14.1 | 2685 | ELETRODUTO DE PVC RIGIDO ROSCAVEL DE 1 ", SEM LUVA | M | 1.017 | 3.69 | 3.7527
9.14.2 | 88247 | AUXILIAR DE ELETRICISTA COM ENCARGOS COMPLEMENTARES | H | 0.106 | 14.02 | 1.4861
9.14.3 | 88264 | ELETRICISTA COM ENCARGOS COMPLEMENTARES | H | 0.106 | 17.05 | 1.8073
9.15 | COMPOSIÇÃO 043 | LUVA PARA ELETRODUTO, PVC, ROSCÁVEL, DN 32 MM (1") - FORNECIMENTO E INSTALAÇÃO. | UND |  |  | 5.9505
9.15.1 | 1892 | LUVA EM PVC RIGIDO ROSCAVEL, DE 1", PARA ELETRODUTO | UND | 1 | 1.29 | 1.29
9.15.2 | 88247 | AUXILIAR DE ELETRICISTA COM ENCARGOS COMPLEMENTARES | H | 0.15 | 14.02 | 2.103
9.15.3 | 88264 | ELETRICISTA COM ENCARGOS COMPLEMENTARES | H | 0.15 | 17.05 | 2.5575
9.16 | COMPOSIÇÃO 044 | CURVA 90 GRAUS PARA ELETRODUTO, PVC, ROSCÁVEL, DN 32 MM (1") - FORNECIMENTO E INSTALAÇÃO. | UND |  |  | 8.8126
9.16.1 | 1884 | CURVA 90 GRAUS, LONGA, DE PVC RIGIDO ROSCAVEL, DE 1", PARA ELETRODUTO | UND | 1 | 3.22 | 3.22
9.16.2 | 88247 | AUXILIAR DE ELETRICISTA COM ENCARGOS COMPLEMENTARES | H | 0.18 | 14.02 | 2.5236
9.16.3 | 88264 | ELETRICISTA COM ENCARGOS COMPLEMENTARES | H | 0.18 | 17.05 | 3.069
9.17 | COMPOSIÇÃO 045 | CAIXA DE PASSAGEM QUADRADA 4”X4” EM PVC – FORNECIMENTO E INSTALAÇÃO | UND |  |  | 6.757
9.17.1 | 1873 | CAIXA DE PASSAGEM, EM PVC, DE 4" X 4", PARA ELETRODUTO FLEXIVEL CORRUGADO | UND | 1 | 3.65 | 3.65
9.17.2 | 88247 | AUXILIAR DE ELETRICISTA COM ENCARGOS COMPLEMENTARES | H | 0.1 | 14.02 | 1.402
9.17.3 | 88264 | ELETRICISTA COM ENCARGOS COMPLEMENTARES | H | 0.1 | 17.05 | 1.705
9.18 | COMPOSIÇÃO 046 | CAIXA DE PASSAGEM METALICA DE SOBREPOR COM TAMPA PARAFUSADA, DIMENSOES 20 X 20 X 10 CM – FORNECIMENTO E INSTALAÇÃO | UND |  |  | 28.5475
9.18.1 | 39771 | CAIXA DE PASSAGEM METALICA DE SOBREPOR COM TAMPA PARAFUSADA, DIMENSOES 20 X 20 X 10 CM | UND | 1 | 20.78 | 20.78
9.18.2 | 88247 | AUXILIAR DE ELETRICISTA COM ENCARGOS COMPLEMENTARES | H | 0.25 | 14.02 | 3.505
9.18.3 | 88264 | ELETRICISTA COM ENCARGOS COMPLEMENTARES | H | 0.25 | 17.05 | 4.2625
9.19 | COMPOSIÇÃO 047 | BUCHA/ARRUELA ALUMINIO 3/4" | UND |  |  | 1.6307
9.19.1 | 39175 | BUCHA EM ALUMINIO, COM ROSCA, DE 3/4", PARA ELETRODUTO | UND | 1 | 0.87 | 0.87
9.19.2 | 39209 | ARRUELA EM ALUMINIO, COM ROSCA, DE 3/4", PARA ELETRODUTO | UND | 1 | 0.45 | 0.45
9.19.3 | 88247 | AUXILIAR DE ELETRICISTA COM ENCARGOS COMPLEMENTARES | H | 0.01 | 14.02 | 0.1402
9.19.4 | 88264 | ELETRICISTA COM ENCARGOS COMPLEMENTARES | H | 0.01 | 17.05 | 0.1705
9.20 | COMPOSIÇÃO 048 | BUCHA/ARRUELA ALUMINIO 1" | UND |  |  | 1.9507
9.20.1 | 39176 | BUCHA EM ALUMINIO, COM ROSCA, DE 1", PARA ELETRODUTO | UND | 1 | 0.94 | 0.94
9.20.2 | 39210 | ARRUELA EM ALUMINIO, COM ROSCA, DE 1", PARA ELETRODUTO | UND | 1 | 0.7 | 0.7
9.20.3 | 88247 | AUXILIAR DE ELETRICISTA COM ENCARGOS COMPLEMENTARES | H | 0.01 | 14.02 | 0.1402
9.20.4 | 88264 | ELETRICISTA COM ENCARGOS COMPLEMENTARES | H | 0.01 | 17.05 | 0.1705
9.21 | COMPOSIÇÃO 049 | BUCHA/ARRUELA ALUMINIO 2 1/2” | UND |  |  | 7.346
9.21.1 | 39180 | BUCHA EM ALUMINIO, COM ROSCA, DE 2 1/2", PARA ELETRODUTO | UND | 1 | 4.3 | 4.3
9.21.2 | 39214 | ARRUELA EM ALUMINIO, COM ROSCA, DE 2 1/2", PARA ELETRODUTO | UND | 1 | 2.58 | 2.58
9.21.3 | 88247 | AUXILIAR DE ELETRICISTA COM ENCARGOS COMPLEMENTARES | H | 0.015 | 14.02 | 0.2103
9.21.4 | 88264 | ELETRICISTA COM ENCARGOS COMPLEMENTARES | H | 0.015 | 17.05 | 0.25575
9.22 | COMPOSIÇÃO 050 | ABRACADEIRA EM ACO PARA AMARRACAO DE ELETRODUTOS, TIPO D, COM 3/4" E PARAFUSO DE FIXACAO – FORNECIMENTO E INSTALAÇÃO | UND |  |  | 3.8756
9.22.1 | 400 | ABRACADEIRA EM ACO PARA AMARRACAO DE ELETRODUTOS, TIPO D, COM 3/4" E PARAFUSO DE FIXACAO | UND | 1 | 1.39 | 1.39
9.22.2 | 88247 | AUXILIAR DE ELETRICISTA COM ENCARGOS COMPLEMENTARES | H | 0.08 | 14.02 | 1.1216
9.22.3 | 88264 | ELETRICISTA COM ENCARGOS COMPLEMENTARES | H | 0.08 | 17.05 | 1.364
Lais Sampaio Machado
Engenheira civil
SIAPE: 2329263

## Composição Unitária (hidden)
SERVIÇO PÚBLICO FEDERAL
MINISTÉRIO DA EDUCAÇÃO
INSTITUTO FEDERAL DE EDUCAÇÃO, CIÊNCIA E TECNOLOGIA DO SERTÃO PERNAMBUCANO
PRÓ-REITORIA DE DESENVOLVIMENTO INSTITUCIONAL - PRODI
DIRETORIA DE EXPANSÃO, REESTRUTURAÇÃO E OBRAS
COMPOSIÇÃO UNITÁRIA
Cliente: | INSTITUTO FEDERAL DE EDUCAÇÃO, CIÊNCIA E TECNOLOGIA DO SERTÃO DE PERNAMBUCO- CAMPUS PETROLINA ZONA RURAL
Obra: | Construção de salas de professores |  |  | Prazo: | 6 meses
Local: | Rodovia BR 235; Km 22, Projeto Senador Nilo Coelho Nº4, Petrolina PE |  |  | Base: | Sinapi (08/2016)
ITEM | CÓDIGO | DESCRIÇÃO DOS SERVIÇOS | UNID. | COEFICIENTE | V. UNITÁRIO | V. TOTAL
1 |  | SERVIÇOS PRELIMINARES
1.1 | 73672 | DESMATAMENTO E LIMPEZA MECANIZADA DE TERRENO COM ARVORES ATE Ø 15CM, UTILIZANDO TRATOR DE ESTEIRAS | M² |  |  | 0.42347
1.1.1 | 5851 | TRATOR DE ESTEIRAS, POTÊNCIA 150 HP, PESO OPERACIONAL 16,7 T, COM RODA MOTRIZ ELEVADA E LÂMINA 3,18 M3 - CHP DIURNO. AF_06/2014 | CHP | 0.002 | 200.76 | 0.40152
1.1.2 | 88316 | SERVENTE COM ENCARGOS COMPLEMENTARES | H | 0.0017 | 12.91 | 0.021947
1.2 | COMPOSIÇÃO 001 | ADMINISTRAÇÃO LOCAL DE OBRA | MÊS |  |  | 19128.8
1.2.1 | 90777 | ENGENHEIRO CIVIL DE OBRA JUNIOR | H | 40 | 64.95 | 2598
1.2.2 | 90780 | MESTRE DE OBRAS COM ENCARGOS COMPLEMENTARES | H | 220 | 39.9 | 8778
1.2.3 | 90766 | ALMOXARIFE COM ENCARGOS COMPLEMENTARES | H | 220 | 14.4 | 3168
1.2.5 | 532 | AUXILIAR TECNICO / ASSISTENTE DE ENGENHARIA ( TÉCNICO EM EDIFICAÇÕES) | H | 220 | 20.84 | 4584.8
1.3 | 41598 | ENTRADA PROVISORIA DE ENERGIA ELETRICA AEREA TRIFASICA 40A EM POSTE MADEIRA | UND |  |  | 1266.0069
1.3.1 | 88264 | ELETRICISTA COM ENCARGOS COMPLEMENTARES | H | 8 | 15.7246 | 125.7965
1.3.2 | 88316 | SERVENTE COM ENCARGOS COMPLEMENTARES | H | 8 | 12.9146 | 103.3165
1.3.3 | 406 | FITA ACO INOX PARA CINTAR POSTE, L = 19 MM, E = 0,5 MM (ROLO DE 30M) | UND | 0.13333 | 58.25 | 7.7667
1.3.4 | 420 | CINTA CIRCULAR EM ACO GALVANIZADO DE 150 MM DE DIAMETRO PARA FIXACAO DE CAIXA MEDICAO | UND | 2 | 34.4646 | 68.9291
1.3.5 | 857 | CABO DE COBRE NU 16 MM2 MEIO-DURO | M | 3 | 9.2546 | 27.7637
1.3.6 | 937 | FIO RIGIDO, ISOLACAO EM PVC 450/750V 10MM2 | M | 27 | 4.3246 | 116.7631
1.3.7 | 1062 | CAIXA INTERNA DE MEDICAO PARA 1 MEDIDOR TRIFASICO, COM VISOR, EM CHAPA DE ACO 18 USG (PADRAO DA CONCESSIONARIA LOCAL) | UND | 1 | 114.9 | 114.9
1.3.8 | 1096 | ARMACAO VERTICAL COM HASTE E CONTRA-PINO, EM CHAPA DE ACO GALVANIZADO 3/16", COM 4 ESTRIBOS E 4 ISOLADORES | UND | 2 | 114.3446 | 228.6891
1.3.9 | 1539 | CONECTOR METALICO TIPO PARAFUSO FENDIDO (SPLIT BOLT), PARA CABOS ATE 16 MM2 | UND | 8 | 3.9146 | 31.3165
1.3.10 | 1892 | LUVA EM PVC RIGIDO ROSCAVEL, DE 1", PARA ELETRODUTO | UND | 4 | 1.2246 | 4.8982
1.3.11 | 2392 | DISJUNTOR TIPO NEMA, TRIPOLAR 10 ATE 50A, TENSAO MAXIMA DE 415 V | UND | 1 | 84.2446 | 84.2446
1.3.12 | 2685 | ELETRODUTO DE PVC RIGIDO ROSCAVEL DE 1 ", SEM LUVA | M | 8 | 3.6046 | 28.8365
1.3.13 | 2731 | MADEIRA ROLICA TRATADA, EUCALIPTO OU EQUIVALENTE DA REGIAO, H = 12 M, D = 20 A 24 CM (PARA POSTE) | M | 7.96 | 32.2546 | 256.7463
1.3.14 | 3379 | HASTE DE ATERRAMENTO EM ACO COM 3,00 M DE COMPRIMENTO E DN = 5/8", REVESTIDA COM BAIXA CAMADA DE COBRE, SEM CONECTOR | UND | 1 | 33.9146 | 33.9146
1.3.15 | 4346 | PARAFUSO DE FERRO POLIDO, SEXTAVADO, COM ROSCA PARCIAL, DIAMETRO 5/8", COMPRIMENTO 6", COM PORCA E ARRUELA DE PRESSAO MEDIA | UND | 2 | 4.6446 | 9.2891
1.3.16 | 11267 | ARRUELA REDONDA DE LATAO, DIAMETRO EXTERNO = 34 MM, ESPESSURA = 2,5 MM, DIAMETRO DO FURO = 17 MM | UND | 2 | 6.4246 | 12.8491
1.3.17 | 12034 | CURVA 180 GRAUS, DE PVC RIGIDO ROSCAVEL, DE 3/4", PARA ELETRODUTO | UND | 2 | 3.4746 | 6.9491
1.3.18 | 39176 | BUCHA EM ALUMINIO, COM ROSCA, DE 1", PARA ELETRODUTO | UND | 2 | 0.87456 | 1.7491
1.3.19 | 39210 | ARRUELA EM ALUMINIO, COM ROSCA, DE 1", PARA ELETRODUTO | UND | 2 | 0.64456 | 1.2891
1.4 | 74209/001 | PLACA DE OBRA EM CHAPA DE AÇO GALVANIZADO | M² |  |  | 249.9579
1.4.1 | 88262 | CARPINTEIRO DE FORMAS COM ENCARGOS COMPLEMENTARES | H | 1 | 15.72 | 15.72
1.4.2 | 88316 | SERVENTE COM ENCARGOS COMPLEMENTARES | H | 2 | 12.91 | 25.82
1.4.3 | 94962 | CONCRETO MAGRO PARA LASTRO, TRAÇO 1:4,5:4,5 (CIMENTO/ AREIA MÉDIA/ BRITA 1) - PREPARO MECÂNICO COM BETONEIRA 400 L. AF_07/2016 | M³ | 0.01 | 209.2 | 2.092
1.4.4 | 4417 | SARRAFO DE MADEIRA NAO APARELHADA *2,5 X 7* CM, MACARANDUBA, ANGELIM OU EQUIVALENTE DA REGIAO | M | 1 | 4.81 | 4.81
1.4.5 | 4491 | PECA DE MADEIRA NATIVA / REGIONAL 7,5 X 7,5CM (3X3) NAO APARELHADA (P/FORMA) | M | 4 | 5.1246 | 20.4982
1.4.6 | 4813 | PLACA DE OBRA (PARA CONSTRUCAO CIVIL) EM CHAPA GALVANIZADA *NÂº 22*, DE *2,0 X 1,125* M. | M² | 1 | 180.0046 | 180.0046
1.4.7 | 5075 | PREGO DE ACO POLIDO COM CABECA 18 X 30 (2 3/4 X 10) | KG | 0.11 | 9.21 | 1.0131
1.5 | 74077/001 | LOCAÇÃO CONVENCIONAL DE OBRA, ATRAVÉS DE GABARITO DE TÁBUAS CORRIDAS PONTALETADAS, SEM REAPROVEITAMENTO | M² |  |  | 6.5542
1.5.1 | 88262 | CARPINTEIRO DE FORMAS COM ENCARGOS COMPLEMENTARES | H | 0.1 | 15.72 | 1.572
1.5.2 | 88316 | SERVENTE COM ENCARGOS COMPLEMENTARES | H | 0.1 | 12.91 | 1.291
1.5.3 | 337 | ARAME RECOZIDO 18 BWG, 1,25 MM (0,01 KG/M) | KG | 0.02 | 7.55 | 0.151
1.5.4 | 4491 | PECA DE MADEIRA NATIVA / REGIONAL 7,5 X 7,5CM (3X3) NAO APARELHADA (P/FORMA) | M | 0.36 | 5.12 | 1.8432
1.5.5 | 5061 | PREGO DE ACO POLIDO COM CABECA 18 X 27 (2 1/2 X 10) | KG | 0.01 | 9.06 | 0.0906
1.5.6 | 10567 | TABUA MADEIRA 3A QUALIDADE 2,5 X 23,0CM (1 X 9") NAO APARELHADA | M | 0.32 | 5.02 | 1.6064
2 |  | MOVIMENTO DE TERRA
2.1 | 73481 | ESCAVACAO MANUAL DE VALAS EM TERRA COMPACTA, PROF. DE 0 M < H <= 1 M | M³ |  |  | 32.9205
2.1.1 | 88316 | SERVENTE COM ENCARGOS COMPLEMENTARES | H | 2.55 | 12.91 | 32.9205
2.2 | 55835 | REATERRO DE VALA COM MATERIAL GRANULAR REAPROVEITADO ADENSADO E VIBRADO | M³ |  |  | 45.185
2.2.1 | 88316 | REATERRO INTERNO (EDIFICACOES) COMPACTADO MANUALMENTE | H | 3.5 | 12.91 | 45.185
2.3 | COMPOSIÇÃO 002 | ATERRO MANUAL DE VALAS COM SOLO ARGILO-ARENOSO E COMPACTAÇÃO MECANIZADA, INCLUSIVE EXTRAÇÃO E TRANSPORTE DO MATERIAL. AF_05/2016 | M³ |  |  | 29.5544
2.3.1 | 88316 | SERVENTE COM ENCARGOS COMPLEMENTARES | H | 1.187 | 12.91 | 15.3242
2.3.2 | 91533 | COMPACTADOR DE SOLOS DE PERCUSSÃO (SOQUETE) COM MOTOR A GASOLINA 4 TEMPOS, POTÊNCIA 4 CV - CHP DIURNO. AF_08/2015 | CHP | 0.274 | 5.51 | 1.5097
2.3.3 | 91534 | COMPACTADOR DE SOLOS DE PERCUSSÃO (SOQUETE) COM MOTOR A GASOLINA 4 TEMPOS, POTÊNCIA 4 CV - CHI DIURNO. AF_08/2015 | CHI | 0.254 | 1.26 | 0.32004
2.3.4 | 6081 | ARGILA OU BARRO PARA ATERRO/REATERRO | M³ | 1.05 | 11.81 | 12.4005
3 |  | FUNDAÇÃO
3.1 | COMPOSIÇÃO 003 | LASTRO DE CONCRETO, E=5CM, PREPARO MECÂNICO, INCLUSOS LANÇAMENTO E ADENSAMENTO | M² |  |  | 14.816
3.1.1 | 88309 | PEDREIRO COM ENCARGOS COMPLEMENTARES | H | 0.08 | 15.72 | 1.2576
3.1.2 | 88316 | SERVENTE COM ENCARGOS COMPLEMENTARES | H | 0.24 | 12.91 | 3.0984
3.1.3 | 94962 | CONCRETO MAGRO PARA LASTRO, TRAÇO 1:4,5:4,5 (CIMENTO/ AREIA MÉDIA/ BRITA 1) - PREPARO MECÂNICO COM BETONEIRA 400 L. AF_07/2016 | M³ | 0.05 | 209.2 | 10.46
3.2 | COMPOSIÇÃO 004 | CONCRETO USINADO BOMBEÁVEL FCK=25MPA, INCLUSIVE LANCAMENTO E ADENSAMENTO | M³ |  |  | 361.5055
3.2.1 | 88245 | ARMADOR COM ENCARGOS COMPLEMENTARES | H | 0.6 | 15.72 | 9.432
3.2.2 | 88262 | CARPINTEIRO DE FORMAS COM ENCARGOS COMPLEMENTARES | H | 0.6 | 15.72 | 9.432
3.2.3 | 88309 | PEDREIRO COM ENCARGOS COMPLEMENTARES | H | 0.6 | 15.72 | 9.432
3.2.4 | 88316 | SERVENTE COM ENCARGOS COMPLEMENTARES | H | 1.6 | 12.91 | 20.656
3.2.5 | 90586 | VIBRADOR DE IMERSÃO, DIÂMETRO DE PONTEIRA 45MM, MOTOR ELÉTRICO TRIFÁSICO POTÊNCIA DE 2 CV - CHP DIURNO. AF_06/2015 | CHP | 0.3 | 2.38 | 0.714
3.2.6 | 1527 | CONCRETO USINADO BOMBEAVEL, CLASSE DE RESISTENCIA C25, COM BRITA 0 E 1, SLUMP =100 +/- 20 MM, INCLUI SERVICO DE BOMBEAMENTO (NBR 8953) | M³ | 1.05 | 296.99 | 311.8395
3.3 | 5651 | FORMA TABUA PARA CONCRETO EM FUNDACAO C/ REAPROVEITAMENTO 5X | M² |  |  | 26.7179
3.3.1 | 88239 | AJUDANTE DE CARPINTEIRO COM ENCARGOS COMPLEMENTARES | H | 0.225 | 12.89 | 2.9003
3.3.2 | 88262 | CARPINTEIRO DE FORMAS COM ENCARGOS COMPLEMENTARES | H | 0.9 | 15.72 | 14.148
3.3.3 | 2692 | DESMOLDANTE PROTETOR PARA FORMAS DE MADEIRA, DE BASE OLEOSA EMULSIONADA EM AGUA | L | 0.1 | 6.61 | 0.661
3.3.4 | 4491 | PECA DE MADEIRA NATIVA / REGIONAL 7,5 X 7,5CM (3X3) NAO APARELHADA (P/FORMA) | M | 0.275 | 5.12 | 1.408
3.3.5 | 4512 | PECA DE MADEIRA 3A/4A QUALIDADE 2,5 X 5CM NAO APARELHADA | M | 0.24 | 1.62 | 0.3888
3.3.6 | 5061 | PREGO DE ACO POLIDO COM CABECA 18 X 27 (2 1/2 X 10) | KG | 0.15 | 9.06 | 1.359
3.3.7 | 6189 | TABUA MADEIRA 2A QUALIDADE 2,5 X 30,0CM (1 X 12") NAO APARELHADA | M | 0.792 | 7.39 | 5.8529
3.4 | COMPOSIÇÃO 005 | ARMAÇÃO DE FUNDAÇÕES E ESTRUTURAS DE CONCRETO ARMADO, EXCETO VIGAS, PILARES E LAJES (DE EDIFÍCIOS DE MÚLTIPLOS PAVIMENTOS, EDIFICAÇÃO TÉRREA OU SOBRADO), UTILIZANDO AÇO CA-60 DE 5.0 MM - MONTAGEM. AF_12/2015 | KG |  |  | 11.6089
3.4.1 | 88238 | AJUDANTE DE ARMADOR COM ENCARGOS COMPLEMENTARES | H | 0.0285 | 12.89 | 0.36737
3.4.2 | 88245 | ARMADOR COM ENCARGOS COMPLEMENTARES | H | 0.1743 | 15.72 | 2.74
3.4.3 | 92791 | CORTE E DOBRA DE AÇO CA-60, DIÂMETRO DE 5.0 MM, UTILIZADO EM ESTRUTURAS DIVERSAS, EXCETO LAJES. AF_12/2015 | KG | 1.1 | 7.29 | 8.019
3.4.4 | 337 | ARAME RECOZIDO 18 BWG, 1,25 MM (0,01 KG/M) | KG | 0.0275 | 7.55 | 0.20763
3.4.5 | 40215 | ESPACADOR / DISTANCIADOR EM PLASTICO (COLETADO CAIXA) | UND | 1.309 | 0.21 | 0.27489
3.5 | COMPOSIÇÃO 006 | ARMAÇÃO DE FUNDAÇÕES E ESTRUTURAS DE CONCRETO ARMADO, EXCETO VIGAS, PILARES E LAJES (DE EDIFÍCIOS DE MÚLTIPLOS PAVIMENTOS, EDIFICAÇÃO TÉRREA OU SOBRADO), UTILIZANDO AÇO CA-50 DE 6.3 MM - MONTAGEM. AF_12/2015 | KG |  |  | 10.6685
3.5.1 | 88238 | AJUDANTE DE ARMADOR COM ENCARGOS COMPLEMENTARES | H | 0.0218 | 12.89 | 0.281
3.5.2 | 88245 | ARMADOR COM ENCARGOS COMPLEMENTARES | H | 0.133 | 15.72 | 2.0908
3.5.3 | 92792 | CORTE E DOBRA DE AÇO CA-50, DIÂMETRO DE 6.3 MM, UTILIZADO EM ESTRUTURAS DIVERSAS, EXCETO LAJES. AF_12/2015 | KG | 1.1 | 7.15 | 7.865
3.5.4 | 337 | ARAME RECOZIDO 18 BWG, 1,25 MM (0,01 KG/M) | KG | 0.0275 | 7.55 | 0.20763
3.5.5 | 40215 | ESPACADOR / DISTANCIADOR EM PLASTICO (COLETADO CAIXA) | UND | 1.067 | 0.21 | 0.22407
3.6 | COMPOSIÇÃO 007 | ARMAÇÃO DE FUNDAÇÕES E ESTRUTURAS DE CONCRETO ARMADO, EXCETO VIGAS, PILARES E LAJES (DE EDIFÍCIOS DE MÚLTIPLOS PAVIMENTOS, EDIFICAÇÃO TÉRREA OU SOBRADO), UTILIZANDO AÇO CA-50 DE 8.0 MM - MONTAGEM. AF_12/2015 | KG |  |  | 10.2561
3.6.1 | 88238 | AJUDANTE DE ARMADOR COM ENCARGOS COMPLEMENTARES | H | 0.0162 | 12.89 | 0.20882
3.6.2 | 88245 | ARMADOR COM ENCARGOS COMPLEMENTARES | H | 0.0993 | 15.72 | 1.561
3.6.3 | 92793 | CORTE E DOBRA DE AÇO CA-50, DIÂMETRO DE 8.0 MM, UTILIZADO EM ESTRUTURAS DIVERSAS, EXCETO LAJES. AF_12/2015 | KG | 1.1 | 7.37 | 8.107
3.6.4 | 337 | ARAME RECOZIDO 18 BWG, 1,25 MM (0,01 KG/M) | KG | 0.0275 | 7.55 | 0.20763
3.6.5 | 40215 | ESPACADOR / DISTANCIADOR EM PLASTICO (COLETADO CAIXA) | UND | 0.8173 | 0.21 | 0.17163
3.7 | COMPOSIÇÃO 008 | ARMAÇÃO DE FUNDAÇÕES E ESTRUTURAS DE CONCRETO ARMADO, EXCETO VIGAS, PILARES E LAJES (DE EDIFÍCIOS DE MÚLTIPLOS PAVIMENTOS, EDIFICAÇÃO TÉRREA OU SOBRADO), UTILIZANDO AÇO CA-50 DE 10.0 MM - MONTAGEM. AF_12/2015 | KG |  |  | 8.334
3.7.1 | 88238 | AJUDANTE DE ARMADOR COM ENCARGOS COMPLEMENTARES | H | 0.0121 | 12.89 | 0.15597
3.7.2 | 88245 | ARMADOR COM ENCARGOS COMPLEMENTARES | H | 0.0743 | 15.72 | 1.168
3.7.3 | 92794 | CORTE E DOBRA DE AÇO CA-50, DIÂMETRO DE 10.0 MM, UTILIZADO EM ESTRUTURAS DIVERSAS, EXCETO LAJES. AF_12/2015 | KG | 1.1 | 6.07 | 6.677
3.7.4 | 337 | ARAME RECOZIDO 18 BWG, 1,25 MM (0,01 KG/M) | KG | 0.0275 | 7.55 | 0.20763
3.7.5 | 40215 | ESPACADOR / DISTANCIADOR EM PLASTICO (COLETADO CAIXA) | UND | 0.5973 | 0.21 | 0.12543
3.8 | COMPOSIÇÃO 009 | ARMAÇÃO DE FUNDAÇÕES E ESTRUTURAS DE CONCRETO ARMADO, EXCETO VIGAS, PILARES E LAJES (DE EDIFÍCIOS DE MÚLTIPLOS PAVIMENTOS, EDIFICAÇÃO TÉRREA OU SOBRADO), UTILIZANDO AÇO CA-50 DE 12.5 MM - MONTAGEM. AF_12/2015 | KG |  |  | 6.9351
3.8.1 | 88238 | AJUDANTE DE ARMADOR COM ENCARGOS COMPLEMENTARES | H | 0.0089 | 12.89 | 0.11472
3.8.2 | 88245 | ARMADOR COM ENCARGOS COMPLEMENTARES | H | 0.0542 | 15.72 | 0.85202
3.8.3 | 92795 | CORTE E DOBRA DE AÇO CA-50, DIÂMETRO DE 12.5 MM, UTILIZADO EM ESTRUTURAS DIVERSAS, EXCETO LAJES. AF_12/2015 | KG | 1.1 | 5.16 | 5.676
3.8.4 | 337 | ARAME RECOZIDO 18 BWG, 1,25 MM (0,01 KG/M) | KG | 0.0275 | 7.55 | 0.20763
3.8.5 | 40215 | ESPACADOR / DISTANCIADOR EM PLASTICO (COLETADO CAIXA) | UND | 0.4037 | 0.21 | 0.084777
3.9 | COMPOSIÇÃO 010 | ARMAÇÃO DE FUNDAÇÕES E ESTRUTURAS DE CONCRETO ARMADO, EXCETO VIGAS, PILARES E LAJES (DE EDIFÍCIOS DE MÚLTIPLOS PAVIMENTOS, EDIFICAÇÃO TÉRREA OU SOBRADO), UTILIZANDO AÇO CA-50 DE 16.0 MM - MONTAGEM. AF_12/2015 | KG |  |  | 5.5089
3.9.1 | 88238 | AJUDANTE DE ARMADOR COM ENCARGOS COMPLEMENTARES | H | 0.006 | 12.89 | 0.07734
3.9.2 | 88245 | ARMADOR COM ENCARGOS COMPLEMENTARES | H | 0.0367 | 15.72 | 0.57692
3.9.3 | 92796 | CORTE E DOBRA DE AÇO CA-50, DIÂMETRO DE 16.0 MM, UTILIZADO EM ESTRUTURAS DIVERSAS, EXCETO LAJES. AF_12/2015 | KG | 1.1 | 4.18 | 4.598
3.9.4 | 337 | ARAME RECOZIDO 18 BWG, 1,25 MM (0,01 KG/M) | KG | 0.0275 | 7.55 | 0.20763
3.9.5 | 40215 | ESPACADOR / DISTANCIADOR EM PLASTICO (COLETADO CAIXA) | UND | 0.2332 | 0.21 | 0.048972
4 |  | ESTRUTURA
4.1 | COMPOSIÇÃO 011 | CONCRETAGEM DE VIGAS E LAJES, FCK=25 MPA, PARA LAJES MACIÇAS OU NERVURADAS COM USO DE BOMBA EM EDIFICAÇÃO COM ÁREA MÉDIA DE LAJES MENOR OU IGUAL A 20 M² - LANÇAMENTO, ADENSAMENTO E ACABAMENTO. AF_12/2015 | M³ |  |  | 346.5195
4.1.1 | 88262 | CARPINTEIRO DE FORMAS COM ENCARGOS COMPLEMENTARES | H | 0.094 | 15.72 | 1.4777
4.1.2 | 88309 | PEDREIRO COM ENCARGOS COMPLEMENTARES | H | 0.565 | 15.72 | 8.8818
4.1.3 | 88316 | SERVENTE COM ENCARGOS COMPLEMENTARES | H | 0.638 | 12.91 | 8.2366
4.1.4 | 90586 | VIBRADOR DE IMERSÃO, DIÂMETRO DE PONTEIRA 45MM, MOTOR ELÉTRICO TRIFÁSICO POTÊNCIA DE 2 CV - CHP DIURNO. AF_06/2015 | CHP | 0.056 | 2.38 | 0.13328
4.1.5 | 90587 | VIBRADOR DE IMERSÃO, DIÂMETRO DE PONTEIRA 45MM, MOTOR ELÉTRICO TRIFÁSICO POTÊNCIA DE 2 CV - CHI DIURNO. AF_06/2015 | CHI | 0.133 | 1.58 | 0.21014
4.1.6 | 1527 | CONCRETO USINADO BOMBEAVEL, CLASSE DE RESISTÊNCIA C25, COM BRITA 0 E 1, SLUMP = 100 +/- 20 MM, INCLUI SERVIÇO DE BOMBEAMENTO (NBR 8953) | M³ | 1.103 | 296.99 | 327.58
4.2 | 92720 | CONCRETAGEM DE PILARES, FCK = 25 MPA, COM USO DE BOMBA EM EDIFICAÇÃO COM SEÇÃO MÉDIA DE PILARES MENOR OU IGUAL A 0,25 M² - LANÇAMENTO, ADENSAMENTO E ACABAMENTO. AF_12/2015 | M³ |  |  | 349.5941
4.2.1 | 88262 | CARPINTEIRO DE FORMAS COM ENCARGOS COMPLEMENTARES | H | 0.199 | 15.72 | 3.1283
4.2.2 | 88309 | PEDREIRO COM ENCARGOS COMPLEMENTARES | H | 0.199 | 15.72 | 3.1283
4.2.3 | 88316 | SERVENTE COM ENCARGOS COMPLEMENTARES | H | 1.192 | 12.91 | 15.3887
4.2.4 | 90586 | VIBRADOR DE IMERSÃO, DIÂMETRO DE PONTEIRA 45MM, MOTOR ELÉTRICO TRIFÁSICO POTÊNCIA DE 2 CV - CHP DIURNO. AF_06/2015 | CHP | 0.068 | 2.38 | 0.16184
4.2.5 | 90587 | VIBRADOR DE IMERSÃO, DIÂMETRO DE PONTEIRA 45MM, MOTOR ELÉTRICO TRIFÁSICO POTÊNCIA DE 2 CV - CHI DIURNO. AF_06/2015 | CHI | 0.131 | 1.58 | 0.20698
4.2.6 | 1527 | CONCRETO USINADO BOMBEAVEL, CLASSE DE RESISTENCIA C25, COM BRITA 0 E 1, SLUMP = 100 +/- 20 MM, INCLUI SERVICO DE BOMBEAMENTO (NBR 8953) | M³ | 1.103 | 296.99 | 327.58
4.3 | COMPOSIÇÃO 012 | ARMAÇÃO DE PILAR OU VIGA DE UMA ESTRUTURA CONVENCIONAL DE CONCRETO ARMADO EM UM EDIFÍCIO DE MÚLTIPLOS PAVIMENTOS UTILIZANDO AÇO CA-60 DE 5.0 MM - MONTAGEM. AF_12/2015. | KG |  |  | 10.714
4.3.1 | 88238 | AJUDANTE DE ARMADOR COM ENCARGOS COMPLEMENTARES | H | 0.0203 | 12.89 | 0.26167
4.3.2 | 88245 | ARMADOR COM ENCARGOS COMPLEMENTARES | H | 0.1241 | 15.72 | 1.9509
4.3.3 | 92791 | CORTE E DOBRA DE AÇO CA-60, DIÂMETRO DE 5.0 MM, UTILIZADO EM ESTRUTURAS DIVERSAS, EXCETO LAJES. AF_12/2015 | KG | 1.1 | 7.29 | 8.019
4.3.4 | 337 | ARAME RECOZIDO 18 BWG, 1,25 MM (0,01 KG/M) | KG | 0.0275 | 7.55 | 0.20763
4.3.5 | 40215 | ESPAÇADOR / DISTANCIADOR EM PLÁSTICO (COLETADO CAIXA) | UND | 1.309 | 0.21 | 0.27489
4.4 | COMPOSIÇÃO 013 | ARMAÇÃO DE LAJE DE UMA ESTRUTURA CONVENCIONAL DE CONCRETO ARMADO EM UM EDIFÍCIO DE MÚLTIPLOS PAVIMENTOS UTILIZANDO AÇO CA-50 DE 8.0 MM - MONTAGEM. AF_12/2015. | KG |  |  | 7.7769
4.4.1 | 88238 | AJUDANTE DE ARMADOR COM ENCARGOS COMPLEMENTARES | H | 0.0115 | 12.89 | 0.14824
4.4.2 | 88245 | ARMADOR COM ENCARGOS COMPLEMENTARES | H | 0.0707 | 15.72 | 1.1114
4.4.3 | 92802 | CORTE E DOBRA DE AÇO CA-50, DIÂMETRO DE 8.0 MM, UTILIZADO EM LAJES. AF_12/2015 | KG | 1.1 | 5.58 | 6.138
4.4.4 | 337 | ARAME RECOZIDO 18 BWG, 1,25 MM (0,01 KG/M) | KG | 0.0275 | 7.55 | 0.20763
4.4.5 | 40215 | ESPAÇADOR / DISTANCIADOR EM PLÁSTICO (COLETADO CAIXA) | UND | 0.8173 | 0.21 | 0.17163
4.5 | COMPOSIÇÃO 014 | ARMAÇÃO DE PILAR OU VIGA DE UMA ESTRUTURA CONVENCIONAL DE CONCRETO ARMADO EM UM EDIFÍCIO DE MÚLTIPLOS PAVIMENTOS UTILIZANDO AÇO CA-50 DE 10.0 MM - MONTAGEM. AF_12/2015. | KG |  |  | 7.9525
4.5.1 | 88238 | AJUDANTE DE ARMADOR COM ENCARGOS COMPLEMENTARES | H | 0.0086 | 12.89 | 0.11085
4.5.2 | 88245 | ARMADOR COM ENCARGOS COMPLEMENTARES | H | 0.0529 | 15.72 | 0.83159
4.5.3 | 92794 | CORTE E DOBRA DE AÇO CA-50, DIÂMETRO DE 10.0 MM, UTILIZADO EM ESTRUTURAS DIVERSAS, EXCETO LAJES. AF_12/2015 | KG | 1.1 | 6.07 | 6.677
4.5.4 | 337 | ARAME RECOZIDO 18 BWG, 1,25 MM (0,01 KG/M) | KG | 0.0275 | 7.55 | 0.20763
4.5.5 | 40215 | ESPAÇADOR / DISTANCIADOR EM PLÁSTICO (COLETADO CAIXA) | UND | 0.5973 | 0.21 | 0.12543
4.6 | COMPOSIÇÃO 015 | ARMAÇÃO DE PILAR OU VIGA DE UMA ESTRUTURA CONVENCIONAL DE CONCRETO ARMADO EM UM EDIFÍCIO DE MÚLTIPLOS PAVIMENTOS UTILIZANDO AÇO CA-50 DE 12.5 MM - MONTAGEM. AF_12/2015. | KG |  |  | 6.6564
4.6.1 | 88238 | AJUDANTE DE ARMADOR COM ENCARGOS COMPLEMENTARES | H | 0.0063 | 12.89 | 0.081207
4.6.2 | 88245 | ARMADOR COM ENCARGOS COMPLEMENTARES | H | 0.0386 | 15.72 | 0.60679
4.6.3 | 92795 | CORTE E DOBRA DE AÇO CA-50, DIÂMETRO DE 12.5 MM, UTILIZADO EM ESTRUTURAS DIVERSAS, EXCETO LAJES. AF_12/2015 | KG | 1.1 | 5.16 | 5.676
4.6.4 | 337 | ARAME RECOZIDO 18 BWG, 1,25 MM (0,01 KG/M) | KG | 0.0275 | 7.55 | 0.20763
4.6.5 | 40215 | ESPAÇADOR / DISTANCIADOR EM PLÁSTICO (COLETADO CAIXA) | UND | 0.4037 | 0.21 | 0.084777
4.7 | COMPOSIÇÃO 016 | ARMAÇÃO DE LAJE DE UMA ESTRUTURA CONVENCIONAL DE CONCRETO ARMADO EM UM EDIFÍCIO DE MÚLTIPLOS PAVIMENTOS UTILIZANDO AÇO CA-50 DE 12.5 MM - MONTAGEM. AF_12/2015. | KG |  |  | 5.5234
4.7.1 | 88238 | AJUDANTE DE ARMADOR COM ENCARGOS COMPLEMENTARES | H | 0.0063 | 12.89 | 0.081207
4.7.2 | 88245 | ARMADOR COM ENCARGOS COMPLEMENTARES | H | 0.0386 | 15.72 | 0.60679
4.7.3 | 92804 | CORTE E DOBRA DE AÇO CA-50, DIÂMETRO DE 12.5 MM, UTILIZADO EM LAJES. AF_12/2015 | KG | 1.1 | 4.13 | 4.543
4.7.4 | 337 | ARAME RECOZIDO 18 BWG, 1,25 MM (0,01 KG/M) | KG | 0.0275 | 7.55 | 0.20763
4.7.5 | 40215 | ESPAÇADOR / DISTANCIADOR EM PLÁSTICO (COLETADO CAIXA) | UND | 0.4037 | 0.21 | 0.084777
4.8 | COMPOSIÇÃO 017 | ARMAÇÃO DE PILAR OU VIGA DE UMA ESTRUTURA CONVENCIONAL DE CONCRETO ARMADO EM UM EDIFÍCIO DE MÚLTIPLOS PAVIMENTOS UTILIZANDO AÇO CA-50 DE 16.0 MM - MONTAGEM. AF_12/2015. | KG |  |  | 5.3203
4.8.1 | 88238 | AJUDANTE DE ARMADOR COM ENCARGOS COMPLEMENTARES | H | 0.0043 | 12.89 | 0.055427
4.8.2 | 88245 | ARMADOR COM ENCARGOS COMPLEMENTARES | H | 0.0261 | 15.72 | 0.41029
4.8.3 | 92796 | CORTE E DOBRA DE AÇO CA-50, DIÂMETRO DE 16.0 MM, UTILIZADO EM ESTRUTURAS DIVERSAS, EXCETO LAJES. AF_12/2015 | KG | 1.1 | 4.18 | 4.598
4.8.4 | 337 | ARAME RECOZIDO 18 BWG, 1,25 MM (0,01 KG/M) | KG | 0.0275 | 7.55 | 0.20763
4.8.5 | 40215 | ESPAÇADOR / DISTANCIADOR EM PLÁSTICO (COLETADO CAIXA) | UND | 0.2332 | 0.21 | 0.048972
4.9 | COMPOSIÇÃO 018 | MONTAGEM E DESMONTAGEM DE FÔRMA DE PILARES RETANGULARES E ESTRUTURAS SIMILARES COM ÁREA MÉDIA DAS SEÇÕES MENOR OU IGUAL A 0,25 M², PÉ-DIREITO SIMPLES, EM CHAPA DE MADEIRA COMPENSADA RESINADA, 4 UTILIZAÇÕES. AF_12/2015 | M² |  |  | 45.5029
4.9.1 | 88239 | AJUDANTE DE CARPINTEIRO COM ENCARGOS COMPLEMENTARES | H | 0.208 | 12.89 | 2.6811
4.9.2 | 88262 | CARPINTEIRO DE FORMAS COM ENCARGOS COMPLEMENTARES | H | 1.137 | 15.72 | 17.8736
4.9.3 | COMPOSIÇÃO AUX. 001 | FABRICAÇÃO DE FORMA PARA PILARES E ESTRUTURAS SIMILARES, EM CHAPA DE MADEIRA COMPENSADA RESINADA, E = 10 MM. AF_12/2015 | M² | 0.263 | 66.5379 | 17.4995
4.9.4 | 2692 | DESMOLDANTE PROTETOR PARA FORMAS DE MADEIRA, DE BASE OLEOSA EMULSIONADA EM AGUA | L | 0.01 | 6.61 | 0.0661
4.9.5 | 40271 | APRUMADOR METALICO DE PILAR, COM ALTURA E ANGULO REGULAVEIS, EXTENSAO DE *1,50* A *2,80* M (LOCACAO) | MÊS | 0.196 | 6.5 | 1.274
4.9.6 | 40275 | VIGA SANDUICHE METALICA VAZADA PARA TRAVAMENTO DE PILARES, DIMENSOES: ALTURA DE *8* CM, LARGURA DE *6* CM E EXTENSAO DE 2 M (LOCACAO) | MÊS | 0.393 | 10 | 3.93
4.9.7 | 40287 | BARRA DE ANCORAGEM DE 0,80 M DE EXTENSAO, COM ROSCA DE 5/8", INCLUINDO PORCA E FLANGE (LOCACAO) | MÊS | 0.785 | 2.5 | 1.9625
4.9.8 | 40304 | PREGO DE ACO POLIDO COM CABECA DUPLA 17 X 27 (2 1/2 X 11) | KG | 0.019 | 11.37 | 0.21603
4.9.3 | COMPOSIÇÃO AUX. 001 | FABRICAÇÃO DE FORMA PARA PILARES E ESTRUTURAS SIMILARES, EM CHAPA DE MADEIRA COMPENSADA RESINADA, E = 10 MM. AF_12/2015 | M² |  |  | 66.5379
4.9.3.1 | 88239 | AJUDANTE DE CARPINTEIRO COM ENCARGOS COMPLEMENTARES | H | 0.276 | 12.89 | 3.5576
4.9.3.2 | 88262 | CARPINTEIRO DE FORMAS COM ENCARGOS COMPLEMENTARES | H | 1.656 | 15.72 | 26.0323
4.9.3.3 | 91692 | SERRA CIRCULAR DE BANCADA COM MOTOR ELÉTRICO POTÊNCIA DE 5HP, COM COIFA PARA DISCO 10" - CHP DIURNO. AF_08/2015 | CHP | 0.062 | 1.71 | 0.10602
4.9.3.4 | 91693 | SERRA CIRCULAR DE BANCADA COM MOTOR ELÉTRICO POTÊNCIA DE 5HP, COM COIFA PARA DISCO 10" - CHI DIURNO. AF_08/2015 | CHI | 0.214 | 0.04 | 0.00856
4.9.3.5 | 1350 | CHAPA DE MADEIRA COMPENSADA RESINADA PARA FORMA DE CONCRETO, DE *2,2 X 1,1* M, E = 10 MM | UND | 0.5516 | 31.1 | 17.1548
4.9.3.6 | 4491 | PECA DE MADEIRA NATIVA / REGIONAL 7,5 X 7,5CM (3X3) NAO APARELHADA (P/FORMA) | M | 2.307 | 5.12 | 11.8118
4.9.3.7 | 4517 | PECA DE MADEIRA NATIVA/REGIONAL 2,5 X 7,0 CM (SARRAFO-P/FORMA) | M | 8.291 | 0.71 | 5.8866
4.9.3.8 | 5068 | PREGO DE ACO POLIDO COM CABECA 17 X 21 (2 X 11) | KG | 0.215 | 9.21 | 1.9802
4.10 | COMPOSIÇÃO 019 | MONTAGEM E DESMONTAGEM DE FORMA DE VIGA, ESCORAMENTO COM PONTALETE DE MADEIRA, PÉ-DIREITO SIMPLES, EM MADEIRA SERRADA, 4 UTILIZAÇÕES. AF_12/2015 | M² |  |  | 67.945
4.10.1 | 88239 | AJUDANTE DE CARPINTEIRO COM ENCARGOS COMPLEMENTARES | H | 0.309 | 12.89 | 3.983
4.10.2 | 88262 | CARPINTEIRO DE FORMAS COM ENCARGOS COMPLEMENTARES | H | 1.686 | 15.72 | 26.5039
4.10.3 | COMPOSIÇÃO AUX. 002 | FABRICAÇÃO DE FORMA PARA VIGAS, EM CHAPA DE MADEIRA COMPENSADA RESINADA, E = 10 MM. AF_12/2015 | M² | 0.419 | 46.9554 | 19.6743
4.10.4 | 92273 | FABRICAÇÃO DE ESCORAS DO TIPO PONTALETE, EM MADEIRA. AF_12/2015 | M | 1.879 | 9.09 | 17.0801
4.10.5 | 2692 | DESMOLDANTE PROTETOR PARA FORMAS DE MADEIRA, DE BASE OLEOSA EMULSIONADA EM AGUA | L | 0.017 | 6.61 | 0.11237
4.10.6 | 40304 | PREGO DE ACO POLIDO COM CABECA DUPLA 17 X 27 (2 1/2 X 11) | KG | 0.052 | 11.37 | 0.59124
4.10.3 | COMPOSIÇÃO AUX. 002 | FABRICAÇÃO DE FORMA PARA VIGAS, EM CHAPA DE MADEIRA COMPENSADA RESINADA, E = 10 MM. AF_12/2015 | M² |  |  | 46.9554
4.10.3.1 | 88239 | AJUDANTE DE CARPINTEIRO COM ENCARGOS COMPLEMENTARES | H | 0.222 | 12.89 | 2.8616
4.10.3.2 | 88262 | CARPINTEIRO DE FORMAS COM ENCARGOS COMPLEMENTARES | H | 1.333 | 15.72 | 20.9548
4.10.3.3 | 91692 | SERRA CIRCULAR DE BANCADA COM MOTOR ELÉTRICO POTÊNCIA DE 5HP, COM COIFA PARA DISCO 10" - CHP DIURNO. AF_08/2015 | CHP | 0.054 | 1.71 | 0.09234
4.10.3.4 | 91693 | SERRA CIRCULAR DE BANCADA COM MOTOR ELÉTRICO POTÊNCIA DE 5HP, COM COIFA PARA DISCO 10" - CHI DIURNO. AF_08/2015 | CHI | 0.169 | 0.04 | 0.00676
4.10.3.5 | 1350 | CHAPA DE MADEIRA COMPENSADA RESINADA PARA FORMA DE CONCRETO, DE *2,2 X 1,1* M, E = 10 MM | UND | 0.4917 | 31.1 | 15.2919
4.10.3.6 | 4491 | PECA DE MADEIRA NATIVA / REGIONAL 7,5 X 7,5CM (3X3) NAO APARELHADA (P/FORMA) | M | 0.162 | 5.12 | 0.82944
4.10.3.7 | 4517 | PECA DE MADEIRA NATIVA/REGIONAL 2,5 X 7,0 CM (SARRAFO-P/FORMA) | M | 7.734 | 0.71 | 5.4911
4.10.3.8 | 5068 | PREGO DE ACO POLIDO COM CABEÇA 17 X 21 (2 X 11) | KG | 0.155 | 9.21 | 1.4276
4.11 | COMPOSIÇÃO 020 | MONTAGEM E DESMONTAGEM DE FORMA DE LAJE MACIÇA COM ÁREA MÉDIA MENOR OU IGUAL A 20 M², PÉ-DIREITO SIMPLES, EM MADEIRA SERRADA, 4 UTILIZAÇÕES. AF_12/2015 | M² |  |  | 74.6516
4.11.1 | 88239 | AJUDANTE DE CARPINTEIRO COM ENCARGOS COMPLEMENTARES | H | 0.554 | 12.89 | 7.1411
4.11.2 | 88262 | CARPINTEIRO DE FORMAS COM ENCARGOS COMPLEMENTARES | H | 3.018 | 15.72 | 47.443
4.11.3 | COMPOSIÇÃO AUX. 003 | FABRICAÇÃO DE FORMA PARA LAJES, EM MADEIRA SERRADA, E=25 MM. AF_12/2015 | M² | 0.366 | 14.1147 | 5.166
4.11.4 | 92273 | FABRICAÇÃO DE ESCORAS DO TIPO PONTALETE, EM MADEIRA. AF_12/2015 | M | 1.09 | 9.09 | 9.9081
4.11.5 | 2692 | DESMOLDANTE PROTETOR PARA FORMAS DE MADEIRA, DE BASE OLEOSA EMULSIONADA EM AGUA | L | 0.017 | 6.95 | 0.11815
4.11.6 | 6193 | TABUA MADEIRA 2A QUALIDADE 2,5 X 20,0CM (1 X 8") NAO APARELHADA | M | 0.839 | 4.93 | 4.1363
4.11.7 | 40304 | PREGO DE ACO POLIDO COM CABECA DUPLA 17 X 27 (2 1/2 X 11) | KG | 0.065 | 11.37 | 0.73905
4.11.3 | COMPOSIÇÃO AUX. 003 | FABRICAÇÃO DE FORMA PARA LAJES, EM CHAPA DE MADEIRA COMPENSADA RESINADA, E = 10 MM. AF_12/2015. | M² |  |  | 14.1147
4.11.3.1 | 88239 | AJUDANTE DE CARPINTEIRO COM ENCARGOS COMPLEMENTARES | H | 0.006 | 12.89 | 0.07734
4.11.3.2 | 88262 | CARPINTEIRO DE FORMAS COM ENCARGOS COMPLEMENTARES | H | 0.034 | 15.72 | 0.53448
4.11.3.3 | 91692 | SERRA CIRCULAR DE BANCADA COM MOTOR ELÉTRICO POTÊNCIA DE 5HP, COM COIFA PARA DISCO 10" - CHP DIURNO. AF_08/2015 | CHP | 0.005 | 1.71 | 0.00855
4.11.3.4 | 91693 | SERRA CIRCULAR DE BANCADA COM MOTOR ELÉTRICO POTÊNCIA DE 5HP, COM COIFA PARA DISCO 10" - CHI DIURNO. AF_08/2015 | CHI | 0.001 | 0.04 | 4e-05
4.11.3.5 | 1350 | CHAPA DE MADEIRA COMPENSADA RESINADA PARA FORMA DE CONCRETO, DE *2,2 X 1,1* M, E = 10 MM | UND | 0.4339 | 31.1 | 13.4943
5 |  | IMPERMEABLIZAÇÃO E TRATAMENTOS
5.1 | 74106/001 | IMPERMEABILIZACAO DE ESTRUTURAS ENTERRADAS, COM TINTA ASFALTICA, DUAS DEMÃOS. | M² |  |  | 8.376
5.1.1 | 88316 | SERVENTE COM ENCARGOS COMPLEMENTARES | H | 0.4 | 12.91 | 5.164
5.1.2 | 7319 | TINTA ASFALTICA IMPERMEABILIZANTE DISPERSA EM AGUA, PARA MATERIAIS CIMENTICIOS | L | 0.4 | 8.03 | 3.212
6 |  | ALVENARIA
6.1 | 87519 | ALVENARIA DE VEDAÇÃO DE BLOCOS CERÂMICOS FURADOS NA HORIZONTAL DE 9X19X19CM (ESPESSURA 9CM) DE PAREDES COM ÁREA LÍQUIDA MAIOR OU IGUAL A 6M² COM VÃOS E ARGAMASSA DE ASSENTAMENTO COM PREPARO EM BETONEIRA. AF_06/2014 | M² |  |  | 51.7503
6.1.1 | 87292 | ARGAMASSA TRAÇO 1:2:8 (CIMENTO, CAL E AREIA MÉDIA) PARA EMBOÇO/MASSA ÚNICA/ASSENTAMENTO DE ALVENARIA DE VEDAÇÃO, PREPARO MECÂNICO COM BETONEIRA 400 L. AF_06/2014 | M³ | 0.0098 | 336 | 3.2928
6.1.2 | 88309 | PEDREIRO COM ENCARGOS COMPLEMENTARES | H | 1.55 | 15.72 | 24.366
6.1.3 | 88316 | SERVENTE COM ENCARGOS COMPLEMENTARES | H | 0.775 | 12.91 | 10.0053
6.1.4 | 7266 | BLOCO CERAMICO (ALVENARIA DE VEDACAO), DE 9 X 19 X 19 CM | MIL | 0.02831 | 465.69 | 13.1837
6.1.5 | 34557 | TELA DE ACO SOLDADA GALVANIZADA/ZINCADA PARA ALVENARIA, FIO D = *1,20 A 1,70* MM, MALHA 15 X 15 MM, (C X L) *50 X 7,5* CM | M | 0.42 | 1.59 | 0.6678
6.1.6 | 37395 | PINO DE ACO COM FURO, HASTE = 27 MM (ACAO DIRETA) | CENTO | 0.005 | 46.95 | 0.23475
6.2 | COMPOSIÇÃO 021 | COBOGO DE CONCRETO (ELEMENTO VAZADO), 7CM X 130 CM X 40 CM, ASSENTADO COM ARGAMASSA TRACO 1:4 (CIMENTO E AREIA) | M² |  |  | 88.0349
6.2.1 | 88309 | PEDREIRO COM ENCARGOS COMPLEMENTARES | H | 1.7 | 15.722 | 26.7274
6.2.2 | 88316 | SERVENTE COM ENCARGOS COMPLEMENTARES | H | 1.7 | 12.911 | 21.9487
6.2.3 | 88631 | ARGAMASSA TRAÇO 1:4 (CIMENTO E AREIA MÉDIA), PREPARO MANUAL. AF_08/2014 | M³ | 0.0104 | 314.499 | 3.2708
6.2.4 | 665 | ELEMENTO VAZADO DE CONCRETO, QUADRICULADO, 16 FUROS *50 X 50 X 7* CM | UND | 2 | 18.044 | 36.088
6.3 | 74229/1 | DIVISORIA EM MARMORE BRANCO POLIDO, ESPESSURA 3 CM, ASSENTADO COM ARGAMASSA TRACO 1:4 (CIMENTO E AREIA), ARREMATE COM CIMENTO BRANCO, EXCLUSIVE FERRAGENS | M² |  |  | 516.2168
6.3.1 | 88274 | MARMORISTA/GRANITEIRO COM ENCARGOS COMPLEMENTARES | H | 4.8 | 15.06 | 72.288
6.3.2 | 88316 | SERVENTE COM ENCARGOS COMPLEMENTARES | H | 2.3 | 12.91 | 29.693
6.3.3 | 88631 | ARGAMASSA TRAÇO 1:4 (CIMENTO E AREIA MÉDIA), PREPARO MANUAL. AF_08/2014 | M³ | 0.0033 | 314.49 | 1.0378
6.3.4 | 1380 | CIMENTO BRANCO | KG | 0.7 | 2.34 | 1.638
6.3.5 | 10629 | DIVISORIA EM MARMORE, COM DUAS FACES POLIDAS, BRANCO COMUM, E= *3,0* CM | M² | 1 | 411.56 | 411.56
6.4 | COMPOSIÇÃO 002 | BANCADA DE GRANITO CINZA POLIDO E=2,5CM | M² |  |  | 649.3543
6.4.1 | 88274 | MARMORISTA/GRANITEIRO COM ENCARGOS COMPLEMENTARES | H | 5.33 | 15.16 | 80.8028
6.4.2 | 88316 | SERVENTE COM ENCARGOS COMPLEMENTARES | H | 2.7222 | 13.03 | 35.4706
6.4.3 | 4823 | MASSA PLASTICA ADESIVA PARA MARMORE/GRANITO | KG | 1.0678 | 30.71 | 32.7915
6.4.4 | 7568 | BUCHA DE NYLON SEM ABA S10, COM PARAFUSO DE 6,10 X 65 MM EM ACO ZINCADO COM ROSCA SOBERBA, CABECA CHATA E FENDA PHILLIPS | UND | 16.6667 | 0.67 | 11.1667
6.4.5 | 11795 | GRANITO CINZA POLIDO P/BANCADA E=2,5 CM | M² | 1 | 374.7 | 374.7 | 000 GRANITO CINZA POLIDO P/BANCADA E=2,5 CM
6.4.6 | 37329 | REJUNTE EPOXI BRANCO | KG | 0.071389 | 33.16 | 2.3673
6.4.7 | 37590 | SUPORTE MAO-FRANCESA EM ACO, ABAS IGUAIS 30 CM, CAPACIDADE MINIMA 60 KG, BRANCO | UND | 5.5556 | 20.17 | 112.0556
6.5 | 93183 | VERGA PRÉ-MOLDADA PARA JANELAS COM MAIS DE 1,5 M DE VÃO. AF_03/2016. | M |  |  | 24.6982
6.5.1 | 87294 | ARGAMASSA TRAÇO 1:2:9 (CIMENTO, CAL E AREIA MÉDIA) PARA EMBOÇO/MASSA ÚNICA/ASSENTAMENTO DE ALVENARIA DE VEDAÇÃO, PREPARO MECÂNICO COM BETONEIRA 600 L. AF_06/2014 | M³ | 0.0019 | 318.97 | 0.60604
6.5.2 | 88309 | PEDREIRO COM ENCARGOS COMPLEMENTARES | H | 0.068 | 15.72 | 1.069
6.5.3 | 88316 | SERVENTE COM ENCARGOS COMPLEMENTARES | H | 0.094 | 12.91 | 1.2135
6.5.4 | 92270 | FABRICAÇÃO DE FÔRMA PARA VIGAS, COM MADEIRA SERRADA, E = 25 MM. AF_12/2015 | M² | 0.217 | 40.16 | 8.7147
6.5.5 | 92793 | CORTE E DOBRA DE AÇO CA-50, DIÂMETRO DE 8.0 MM, UTILIZADO EM ESTRUTURAS DIVERSAS, EXCETO LAJES. AF_12/2015 | KG | 0.79 | 7.37 | 5.8223
6.5.6 | 94970 | CONCRETO FCK = 20MPA, TRAÇO 1:2,7:3 (CIMENTO/ AREIA MÉDIA/ BRITA 1) - PREPARO MECÂNICO COM BETONEIRA 600 L. AF_07/2016 | M³ | 0.024 | 248.6 | 5.9664
6.5.7 | 2692 | DESMOLDANTE PROTETOR PARA FORMAS DE MADEIRA, DE BASE OLEOSA EMULSIONADA EM AGUA | L | 0.007 | 6.61 | 0.04627
6.5.8 | 40215 | ESPACADOR / DISTANCIADOR EM PLASTICO (COLETADO CAIXA) | UND | 6 | 0.21 | 1.26
6.6 | 93184 | VERGA PRÉ-MOLDADA PARA PORTAS COM ATÉ 1,5 M DE VÃO. AF_03/2016. | M |  |  | 14.8862
6.6.1 | 87294 | ARGAMASSA TRAÇO 1:2:9 (CIMENTO, CAL E AREIA MÉDIA) PARA EMBOÇO/MASSA ÚNICA/ASSENTAMENTO DE ALVENARIA DE VEDAÇÃO, PREPARO MECÂNICO COM BETONEIRA 600 L. AF_06/2014 | M³ | 0.0019 | 318.97 | 0.60604
6.6.2 | 88309 | PEDREIRO COM ENCARGOS COMPLEMENTARES | H | 0.094 | 15.72 | 1.4777
6.6.3 | 88316 | SERVENTE COM ENCARGOS COMPLEMENTARES | H | 0.107 | 12.91 | 1.3814
6.6.4 | 92270 | FABRICAÇÃO DE FÔRMA PARA VIGAS, COM MADEIRA SERRADA, E = 25 MM. AF_12/2015 | M² | 0.122 | 40.16 | 4.8995
6.6.5 | 92791 | CORTE E DOBRA DE AÇO CA-60, DIÂMETRO DE 5.0 MM, UTILIZADO EM ESTRUTURAS DIVERSAS, EXCETO LAJES. AF_12/2015 | KG | 0.308 | 7.29 | 2.2453
6.6.6 | 94970 | CONCRETO FCK = 20MPA, TRAÇO 1:2,7:3 (CIMENTO/ AREIA MÉDIA/ BRITA 1) - PREPARO MECÂNICO COM BETONEIRA 600 L. AF_07/2016 | M³ | 0.012 | 248.6 | 2.9832
6.6.7 | 2692 | DESMOLDANTE PROTETOR PARA FORMAS DE MADEIRA, DE BASE OLEOSA EMULSIONADA EM AGUA | L | 0.005 | 6.61 | 0.03305
6.6.8 | 40215 | ESPACADOR / DISTANCIADOR EM PLASTICO (COLETADO CAIXA) | UND | 6 | 0.21 | 1.26
6.7 | 93185 | VERGA PRÉ-MOLDADA PARA PORTAS COM MAIS DE 1,5 M DE VÃO. AF_03/2016. | M |  |  | 24.3237
6.7.1 | 87294 | ARGAMASSA TRAÇO 1:2:9 (CIMENTO, CAL E AREIA MÉDIA) PARA EMBOÇO/MASSA ÚNICA/ASSENTAMENTO DE ALVENARIA DE VEDAÇÃO, PREPARO MECÂNICO COM BETONEIRA 600 L. AF_06/2014 | M³ | 0.0019 | 318.97 | 0.60604
6.7.2 | 88309 | PEDREIRO COM ENCARGOS COMPLEMENTARES | H | 0.058 | 15.72 | 0.91176
6.7.3 | 88316 | SERVENTE COM ENCARGOS COMPLEMENTARES | H | 0.086 | 12.91 | 1.1103
6.7.4 | 92270 | FABRICAÇÃO DE FÔRMA PARA VIGAS, COM MADEIRA SERRADA, E = 25 MM. AF_12/2015 | M² | 0.214 | 40.19 | 8.6007
6.7.5 | 92793 | CORTE E DOBRA DE AÇO CA-50, DIÂMETRO DE 8.0 MM, UTILIZADO EM ESTRUTURAS DIVERSAS, EXCETO LAJES. AF_12/2015 | KG | 0.79 | 7.37 | 5.8223
6.7.6 | 94970 | CONCRETO FCK = 20MPA, TRAÇO 1:2,7:3 (CIMENTO/ AREIA MÉDIA/ BRITA 1) - PREPARO MECÂNICO COM BETONEIRA 600 L. AF_07/2016 | M³ | 0.024 | 248.6 | 5.9664
6.7.7 | 2692 | DESMOLDANTE PROTETOR PARA FORMAS DE MADEIRA, DE BASE OLEOSA EMULSIONADA EM AGUA | L | 0.007 | 6.61 | 0.04627
6.7.8 | 40215 | ESPACADOR / DISTANCIADOR EM PLASTICO (COLETADO CAIXA) | UND | 6 | 0.21 | 1.26
6.8 | 2415 | DIVISORIA CEGA (N1) - PAINEL MSO/COMEIA E=35MM - PERFIS SIMPLES ACO GALV PINTADO | M² |  |  | 74.51
6.8.1 | 2415 | DIVISORIA CEGA (N1) - PAINEL MSO/COMEIA E=35MM - PERFIS SIMPLES ACO GALV PINTADO | M² | 1 | 74.51 | 74.51
7 |  | COBERTURA
7.1 | COMPOSIÇÃO 003 | REMOÇÃO DE TELHAMENTO COM TELHAS ONDULADAS FIBROCIMENTO OU ALUMINIO | M² |  |  | 6.792
7.1.1 | 88262 | CARPINTEIRO DE FORMAS COM ENCARGOS COMPLEMENTARES | H | 0.1 | 15.8 | 1.58
7.1.2 | 88316 | SERVENTE COM ENCARGOS COMPLEMENTARES | H | 0.4 | 13.03 | 5.212
7.2 | 92548 | FABRICAÇÃO E INSTALAÇÃO DE TESOURA INTEIRA EM MADEIRA NÃO APARELHADA, VÃO DE 6 M, PARA TELHA CERÂMICA OU DE CONCRETO, INCLUSO IÇAMENTO. AF_12/2015 | UND |  |  | 883.4702
7.2.1 | 88239 | AJUDANTE DE CARPINTEIRO COM ENCARGOS COMPLEMENTARES | H | 2.594 | 12.89 | 33.4367
7.2.2 | 88262 | CARPINTEIRO DE FORMAS COM ENCARGOS COMPLEMENTARES | H | 11.241 | 15.72 | 176.7085
7.2.3 | 92260 | INSTALAÇÃO DE TESOURA (INTEIRA OU MEIA), BIAPOIADA, EM MADEIRA NÃO APARELHADA, PARA VÃOS MAIORES OU IGUAIS A 6,0 M E MENORES QUE 8,0 M, INCLUSO IÇAMENTO. AF_12/2015 | UND | 1 | 332.87 | 332.87
7.2.4 | 4400 | CAIBRO DE MADEIRA NAO APARELHADA *6 X 8* CM, MACARANDUBA, ANGELIM OU EQUIVALENTE DA REGIAO | M | 3.5 | 11.55 | 40.425
7.2.5 | 4425 | VIGA DE MADEIRA NAO APARELHADA 6 X 12 CM, MACARANDUBA, ANGELIM OU EQUIVALENTE DA REGIAO | M | 14 | 17.72 | 248.08
7.2.6 | 6193 | TABUA MADEIRA 2A QUALIDADE 2,5 X 20,0CM (1 X 8") NAO APARELHADA | M | 3 | 4.93 | 14.79
7.2.7 | 21142 | ESTRIBO COM PARAFUSO EM CHAPA DE FERRO FUNDIDO DE 2" X 3/16" X 35 CM, SECAO "U", PARA MADEIRAMENTO DE TELHADO | UND | 1 | 24.51 | 24.51
7.2.8 | 39027 | PREGO DE ACO POLIDO COM CABECA 19 X 36 (3 1/4 X 9) | KG | 1.375 | 9.2 | 12.65
7.3 | COMPOSIÇÃO 023 | MADEIRAMENTO EM MASSARANDUBA/MADEIRA DE LEI, TESOURA COM VÃO DE 15 M | UND |  |  | 2704.4358
7.3.1 | 05010/ORSE | MADEIRA MASSARANDUBA SERRADA (PEÇA) 5CM X 18CM (0,009 M³/M) | M | 30 | 28.54 | 856.2
7.3.2 | 05013/ORSE | PARAFUSO C/ PORCA E ARRUELA 1/2" X 3 1/2" | UND | 24 | 3.04 | 72.96
7.3.3 | 08877/ORSE | MADEIRA MASSARANDUBA SERRADA (PEÇA) 5CM X 14CM (0,007 M³/M) | M | 4.5 | 20.5 | 92.25
7.3.4 | 00554/SINAPI | BARRA DE FERRO RETANGULAR, BARRA CHATA, 3/4" X 1/4" (L X E), | KG | 9.88 | 5.16 | 50.9808
7.3.5 | 00555/SINAPI | BARRA DE FERRO RETANGULAR, BARRA CHATA, 1" X 1/4" (L X E), 1,2265 KG/M | M | 2.4 | 5.97 | 14.328
7.3.6 | 00559/SINAPI | BARRA DE FERRO RETANGULAR, BARRA CHATA, 2" X 1/4" (L X E), 2,53 KG/M | M | 3.44 | 13.05 | 44.892
7.3.7 | 88262 | CARPINTEIRO DE FORMAS COM ENCARGOS COMPLEMENTARES | H | 59 | 15.72 | 927.48
7.3.8 | 88315 | SERRALHEIRO COM ENCARGOS COMPLEMENTARES | H | 15 | 15.1 | 226.5
7.3.9 | 88316 | SERVENTE COM ENCARGOS COMPLEMENTARES | H | 29.5 | 12.91 | 380.845
7.3.10 | 06204/SINAPI | TABUA DE MADEIRA DE LEI, *2,5 X 15* CM (1Â” X 6Â”) NAO APARELHADA, (TABEIRA-P/TELHADO). | M | 7.6 | 5 | 38
7.4 | 92540 | TRAMA DE MADEIRA COMPOSTA POR RIPAS, CAIBROS E TERÇAS PARA TELHADOS DE MAIS QUE 2 ÁGUAS PARA TELHA DE ENCAIXE DE CERÂMICA OU DE CONCRETO, INCLUSO TRANSPORTE VERTICAL. AF_12/2015. | M² |  |  | 54.1326
7.4.1 | 88239 | AJUDANTE DE CARPINTEIRO COM ENCARGOS COMPLEMENTARES | H | 0.471 | 12.89 | 6.0712
7.4.2 | 88262 | CARPINTEIRO DE FORMAS COM ENCARGOS COMPLEMENTARES | H | 0.641 | 15.72 | 10.0765
7.4.3 | 93281 | GUINCHO ELÉTRICO DE COLUNA, CAPACIDADE 400 KG, COM MOTO FREIO, MOTOR TRIFÁSICO DE 1,25 CV - CHP DIURNO. AF_03/2016 | CHP | 0.0416 | 16.13 | 0.67101
7.4.4 | 93282 | GUINCHO ELÉTRICO DE COLUNA, CAPACIDADE 400 KG, COM MOTO FREIO, MOTOR TRIFÁSICO DE 1,25 CV - CHI DIURNO. AF_03/2016 | CHI | 0.0577 | 15.56 | 0.89781
7.4.5 | 4408 | RIPA DE MADEIRA NAO APARELHADA *1,5 X 5* CM, MACARANDUBA, ANGELIM OU EQUIVALENTE DA REGIAO | M | 3.173 | 2.02 | 6.4095
7.4.6 | 4425 | VIGA DE MADEIRA NAO APARELHADA 6 X 12 CM, MACARANDUBA, ANGELIM OU EQUIVALENTE DA REGIAO | M | 0.635 | 17.72 | 11.2522
7.4.7 | 4430 | CAIBRO DE MADEIRA NAO APARELHADA *5 X 6* CM, MACARANDUBA, ANGELIM OU EQUIVALENTE DA REGIAO | M | 1.893 | 9.14 | 17.302
7.4.8 | 20247 | PREGO DE ACO POLIDO COM CABECA 15 X 15 (1 1/4 X 13) | KG | 0.07 | 10.2 | 0.714
7.4.9 | 39027 | PREGO DE ACO POLIDO COM CABECA 19 X 36 (3 1/4 X 9) | KG | 0.05 | 9.2 | 0.46
7.4.10 | 40568 | PREGO DE ACO POLIDO COM CABECA 22 X 48 (4 1/4 X 5) | KG | 0.03 | 9.28 | 0.2784
7.5 | 94204 | TELHAMENTO COM TELHA CERÂMICA CAPA-CANAL, TIPO COLONIAL, COM MAIS DE 2 ÁGUAS, INCLUSO TRANSPORTE VERTICAL. AF_06/2016. | M² |  |  | 37.7362
7.5.1 | 88316 | SERVENTE COM ENCARGOS COMPLEMENTARES | H | 0.521 | 12.91 | 6.7261
7.5.2 | 88323 | TELHADISTA COM ENCARGOS COMPLEMENTARES | H | 0.254 | 14.18 | 3.6017
7.5.3 | 93281 | GUINCHO ELÉTRICO DE COLUNA, CAPACIDADE 400 KG, COM MOTO FREIO, MOTOR TRIFÁSICO DE 1,25 CV - CHP DIURNO. AF_03/2016 | CHP | 0.0372 | 16.13 | 0.60004
7.5.4 | 93282 | GUINCHO ELÉTRICO DE COLUNA, CAPACIDADE 400 KG, COM MOTO FREIO, MOTOR TRIFÁSICO DE 1,25 CV - CHI DIURNO. AF_03/2016 | CHI | 0.0516 | 15.56 | 0.8029
7.5.5 | 7176 | TELHA CERAMICA TIPO COLONIAL, COMPRIMENTO DE *44* CM, RENDIMENTO DE *26* TELHAS/M2 | UND | 27.535 | 0.94445 | 26.0054
7.6 | 01955/ORSE | FORNECIMENTO E COLOCAÇÃO DE FORRO EM FIBRA MINERAL ARMSTRONG GEORGIAN (RH 90) | M² |  |  | 75
7.6.1 | 02651/ORSE | FORRO DE FIBRA MINERAL ARMSTRONG GEORGIAN - RH 90 (OU SIMILAR) | M² | 1 | 75 | 75
7.7 | 94229 | CALHA EM CHAPA DE AÇO GALVANIZADO NÚMERO 24, DESENVOLVIMENTO DE 100 CM, INCLUSO TRANSPORTE VERTICAL. AF_06/2016. | M |  |  | 82.1995
7.7.1 | 88316 | SERVENTE COM ENCARGOS COMPLEMENTARES | H | 0.633 | 12.91 | 8.172
7.7.2 | 88323 | TELHADISTA COM ENCARGOS COMPLEMENTARES | H | 0.539 | 14.18 | 7.643
7.7.3 | 93281 | GUINCHO ELÉTRICO DE COLUNA, CAPACIDADE 400 KG, COM MOTO FREIO, MOTOR TRIFÁSICO DE 1,25 CV - CHP DIURNO. AF_03/2016 | CHP | 0.0132 | 16.13 | 0.21292
7.7.4 | 93282 | GUINCHO ELÉTRICO DE COLUNA, CAPACIDADE 400 KG, COM MOTO FREIO, MOTOR TRIFÁSICO DE 1,25 CV - CHI DIURNO. AF_03/2016 | CHI | 0.0183 | 15.56 | 0.28475
7.7.5 | 142 | SELANTE ELASTICO MONOCOMPONENTE A BASE DE POLIURETANO PARA JUNTAS DIVERSAS | 310ML | 0.161 | 33.62 | 5.4128
7.7.6 | 5061 | PREGO DE ACO POLIDO COM CABECA 18 X 27 (2 1/2 X 10) | KG | 0.025 | 9.06 | 0.2265
7.7.7 | 5104 | REBITE DE ALUMINIO VAZADO DE REPUXO, 3,2 X 8 MM (1KG = 1025 UNIDADES) | KG | 0.0049 | 43.61 | 0.21369
7.7.8 | 13388 | SOLDA 50/50 | KG | 0.18 | 75.37 | 13.5666
7.7.9 | 40871 | CALHA QUADRADA DE CHAPA DE ACO GALVANIZADA NUM 24, CORTE 100 CM (COLETADO CAIXA) | M | 1.05 | 44.2545 | 46.4672
8 |  | ESQUADRIAS
8.2 | COMPOSIÇÃO 004 | REMOÇÃO DE ESQUADRIA DE FERRO ( SEM REAPROVEITAMENTO) |  |  |  | 31.526
8.2.1 | 88309 | PEDREIRO COM ENCARGOS COMPLEMENTARES | H | 1 | 15.89 | 15.89
8.2.2 | 88316 | SERVENTE COM ENCARGOS COMPLEMENTARES | H | 1.2 | 13.03 | 15.636
| COMPOSIÇÃO 005 | REMOÇÃO DE ESQUADRIA DE MADEIRA, COM OU SEM BATENTE | M² |  |  | 11.688
| 88262 | CARPINTEIRO DE FORMAS | H | 0.08 | 15.8 | 1.264
| 88316 | SERVENTE COM ENCARGOS COMPLEMENTARES | H | 0.8 | 13.03 | 10.424
8.3 | COMPOSIÇÃO 006 | PORTA EM MADEIRA COMPENSADA (CANELA), LISA, SEMI-ÔCA, 0,60 X 1,60 M, P/PINTURA, INCLUSIVE FERRAGENS (LIVRE/OCUPADO), INCLUSO BATENTE, PARA USO EM DIVISÓRIAS GRANITO OU MARMORE | UND |  |  | 459.5825
8.3.1 | 03378/ORSE | DOBRADIÇA PARA DIVISÓRIA MÁRMORE OU GRANITO COM MOLA, INCLUISVE PARAFUSO LATÃO, IMAB REF. DO0825G00 OU SIMILAR | UND | 2 | 87.25 | 174.5
8.3.2 | 03379/ORSE | FECHADURA (TARJETA) LIVRE-OCUPADO P/DIVISÓRIA EM MÁRMORE OU GRANITO, REF. TG0819 - IMAB OU SIMILAR, INCLUSIVE BATENTE C/AMORTECEDOR REF.BT0830000-IMAB E PARAFUSOS | UND | 1 | 42.67 | 42.67
8.3.3 | 03380/ORSE | BATENTE (BATEDOR) P/FECHADURA (TARJETA) LIVRE-OCUPADO P/DIV.MARMORE OU GRANITO, REF. BT0830 - IMAB OU SIMILAR | UND | 1 | 42.97 | 42.97
8.3.4 | 03381/ORSE | PARAFUSO EM AÇO INOX P/ BATEDOR DE FECHADURA (TARJETA) LIVRE-OCUPADO P/DIV.MARMORE OU GRANITO REF. PF0860 - IMAB OU SIMILAR | UND | 2 | 6.51 | 13.02
8.3.5 | 88262 | CARPINTEIRO DE FORMAS | H | 3.75 | 15.8 | 59.25
8.3.6 | 05020/SINAPI | PORTA DE MADEIRA SEMI-OCA ENCABECADA, FOLHA LISA PARA VERNIZ | UND | 1 | 78.31 | 78.31
8.3.7 | 88316 | SERVENTE COM ENCARGOS COMPLEMENTARES | H | 3.75 | 13.03 | 48.8625
8.4 | COMPOSIÇÃO 026 | PORTA DE VIDRO TEMPERADO, 3,0X2,10M, ESPESSURA 10MM, INCLUSIVE ACESSORIOS | UND |  |  | 2683.124
8.4.1 | 88325 | VIDRACEIRO COM ENCARGOS COMPLEMENTARES | H | 0.3 | 14.15 | 4.245
8.4.2 | 3104 | JOGO DE FERRAGENS CROMADAS P/ PORTA DE VIDRO TEMPERADO, UMA FOLHA COMPOSTA: DOBRADICA SUPERIOR (101) E INFERIOR (103),TRINCO (502), FECHADURA (520),CONTRA FECHADURA (531),COM CAPUCHINHO | CJ | 1 | 304.29 | 304.29
8.4.3 | 10507 | VIDRO TEMPERADO INCOLOR E = 10 MM, SEM COLOCACAO | M² | 6.3 | 231.13 | 1456.119
8.4.4 | 11499 | MOLA HIDRAULICA DE PISO P/ VIDRO TEMPERADO 10MM | UND | 1 | 908.06 | 908.06
8.4.5 | 11523 | PUXADOR CONCHA DE EMBUTIR, EM LATAO CROMADO, PARA PORTA / JANELA DE CORRER, LISO, SEM FURO PARA CHAVE, COM FUROS PARA FIXAR PARAFUSOS, *30 X 90* MM (LARGURA X ALTURA) | UND | 1 | 10.41 | 10.41
8.5 | 94575 | JANELA DE ALUMÍNIO MAXIM-AR, FIXAÇÃO COM PARAFUSO, VEDAÇÃO COM ESPUMA EXPANSIVA PU, COM VIDROS, PADRONIZADA. AF_07/2016 | M² |  |  | 528.7353
8.5.1 | 88309 | PEDREIRO COM ENCARGOS COMPLEMENTARES | H | 2.949 | 15.72 | 46.3583
8.5.2 | 88316 | SERVENTE COM ENCARGOS COMPLEMENTARES | H | 1.474 | 12.91 | 19.0293
8.5.3 | 142 | SELANTE ELASTICO MONOCOMPONENTE A BASE DE POLIURETANO PARA JUNTAS DIVERSAS | 310ML | 0.5903 | 33.62 | 19.8459
8.5.4 | 601 | JANELA ALUMINIO MAXIM AR, SERIE 25, 90 X 110CM (INCLUSO GUARNICAO E VIDRO FANTASIA). | M² | 1.0001 | 438.09 | 438.1338
8.5.5 | 11950 | BUCHA DE NYLON SEM ABA S6, COM PARAFUSO DE 4,20 X 40 MM EM ACO ZINCADO COM ROSCA SOBERBA, CABECA CHATA E FENDA PHILLIPS | UND | 24.4 | 0.22 | 5.368
8.6 | COMPOSIÇÃO 007 | JANELA EM ALUMÍNIO, DE CORRER OU ABRIR, COR FOSCA, TIPO MOLDURA, S/BAND, INCLUSO VIDROS | M² |  |  | 277.3668
8.6.1 | 04278/ORSE | JANELA DE ALUMÍNIO, DE CORRER OU ABRIR, COR FOSCA, TIPO MOLDURA, S/BAND., INCLUSO VIDROS | M² | 1 | 245.72 | 245.72
8.6.2 | 88309 | PEDREIRO COM ENCARGOS COMPLEMENTARES | H | 1 | 15.89 | 15.89
8.6.3 | 88316 | SERVENTE COM ENCARGOS COMPLEMENTARES | H | 1.13 | 13.03 | 14.7239
8.6.4 | 01903/ORSE | ARGAMASSA CIMENTO E AREIA TRAÇO T-1 (1:3) - 1 SACO CIMENTO 50KG / 3 PADIOLAS AREIA DIM. 0.35 X 0.45 X 0.23 M - CONFECÇÃO MECÂNICA E TRANSPORTE. | M³ | 0.003 | 344.3 | 1.0329
8.7 | 72120 | VIDRO TEMPERADO INCOLOR, ESPESSURA 10MM, FORNECIMENTO E INSTALACAO, INCLUSIVE MASSA PARA VEDACAO | M² |  |  | 250.735
8.7.1 | 88316 | SERVENTE COM ENCARGOS COMPLEMENTARES | H | 0.5 | 12.91 | 6.455
8.7.2 | 88325 | VIDRACEIRO COM ENCARGOS COMPLEMENTARES | H | 0.5 | 14.15 | 7.075
8.7.3 | 10498 | MASSA PARA VIDRO | KG | 1.5 | 4.05 | 6.075
8.7.4 | 10507 | VIDRO TEMPERADO INCOLOR E = 10 MM, SEM COLOCACAO | M² | 1 | 231.13 | 231.13
8.8 | 74068/004 | FECHADURA DE EMBUTIR COMPLETA, PARA PORTAS EXTERNAS 2 FOLHAS, PADRAO DE ACABAMENTO POPULAR E FECHO DE EMBUTIR TIPO UNHA COM ALAVANCA DE LATAO CROMADO 22CM | UND |  |  | 121.99
8.8.1 | 88239 | AJUDANTE DE CARPINTEIRO COM ENCARGOS COMPLEMENTARES | H | 1.8 | 12.89 | 23.202
8.8.2 | 88261 | CARPINTEIRO DE ESQUADRIA COM ENCARGOS COMPLEMENTARES | H | 1.8 | 15.56 | 28.008
8.8.3 | 3080 | FECHADURA DE EMBUTIR PARA PORTA EXTERNA / ENTRADA, MAQUINA 40 MM, COM CILINDRO, MACANETA ALAVANCA E ESPELHO EM METAL CROMADO - NIVEL SEGURANCA MEDIO - COMPLETA | CJ | 1 | 36 | 36
8.8.4 | 3108 | FECHO DE EMBUTIR, TIPO UNHA, COMANDO COM ALAVANCA, EM LATAO CROMADO, 22 CM, PARA PORTAS E JANELAS - INCLUI PARAFUSOS | UND | 2 | 17.39 | 34.78
8.9 | 90831 | FECHADURA DE EMBUTIR PARA PORTA DE BANHEIRO, COMPLETA, ACABAMENTO PADRÃO MÉDIO, INCLUSO EXECUÇÃO DE FURO - FORNECIMENTO E INSTALAÇÃO. AF_08/2015 | UND |  |  | 59.982
8.9.1 | 88261 | CARPINTEIRO DE ESQUADRIA COM ENCARGOS COMPLEMENTARES | H | 0.767 | 15.56 | 11.9345
8.9.2 | 88316 | SERVENTE COM ENCARGOS COMPLEMENTARES | H | 0.384 | 12.91 | 4.9574
8.9.3 | 3099 | FECHADURA DE EMBUTIR PARA PORTA DE BANHEIRO, TIPO TRANQUETA, MAQUINA 55 MM, MACANETAS ALAVANCA E ROSETAS REDONDAS EM METAL CROMADO - NIVEL SEGURANCA MEDIO - COMPLETA | CJ | 1 | 43.09 | 43.09
9 |  | REVESTIMENTOS
9.1 | 87905 | CHAPISCO APLICADO EM ALVENARIA (COM PRESENÇA DE VÃOS) E ESTRUTURAS DE CONCRETO DE FACHADA, COM COLHER DE PEDREIRO. ARGAMASSA TRAÇO 1:3 COM PREPARO EM BETONEIRA 400L. AF_06/2014 | M² |  |  | 5.2484
9.1.1 | 87313 | ARGAMASSA TRAÇO 1:3 (CIMENTO E AREIA GROSSA) PARA CHAPISCO CONVENCIONAL, PREPARO MECÂNICO COM BETONEIRA 400 L. AF_06/2014 | M³ | 0.0042 | 284.95 | 1.1968
9.1.2 | 88309 | PEDREIRO COM ENCARGOS COMPLEMENTARES | H | 0.183 | 15.72 | 2.8768
9.1.3 | 88316 | SERVENTE COM ENCARGOS COMPLEMENTARES | H | 0.091 | 12.91 | 1.1748
9.2 | COMPOSIÇÃO 028 | CHAPISCO EM TETO, E=5MM, COM ARGAMASSA TRAÇO T1 - 1:3 (CIMENTO / AREIA) - REVISASA 08/2015 | M² |  |  | 7.1508
9.2.1 | 88309 | PEDREIRO COM ENCARGOS COMPLEMENTARES | H | 0.2 | 15.72 | 3.144
9.2.2 | 88316 | SERVENTE COM ENCARGOS COMPLEMENTARES | H | 0.2 | 12.91 | 2.582
9.2.3 | 87313 | ARGAMASSA TRAÇO 1:3 (CIMENTO E AREIA GROSSA) PARA CHAPISCO CONVENCIONAL, PREPARO MECÂNICO COM BETONEIRA 400 L. AF_06/2014 | M³ | 0.005 | 284.95 | 1.4247
9.3 | 87529 | MASSA ÚNICA, PARA RECEBIMENTO DE PINTURA, EM ARGAMASSA TRAÇO 1:2:8, PREPARO MECÂNICO COM BETONEIRA 400L, APLICADA MANUALMENTE EM FACES INTERNAS DE PAREDES, ESPESSURA DE 20MM, COM EXECUÇÃO DE TALISCAS. AF_06/2014 | M² |  |  | 22.2296
9.3.1 | 87292 | ARGAMASSA TRAÇO 1:2:8 (CIMENTO, CAL E AREIA MÉDIA) PARA EMBOÇO/MASSA ÚNICA/ASSENTAMENTO DE ALVENARIA DE VEDAÇÃO, PREPARO MECÂNICO COM BETONEIRA 400 L. AF_06/2014 | M³ | 0.0376 | 336 | 12.6336
9.3.2 | 88309 | PEDREIRO COM ENCARGOS COMPLEMENTARES | H | 0.47 | 15.72 | 7.3884
9.3.3 | 88316 | SERVENTE COM ENCARGOS COMPLEMENTARES | H | 0.171 | 12.91 | 2.2076
9.4 | 87527 | EMBOÇO, PARA RECEBIMENTO DE CERÂMICA, EM ARGAMASSA TRAÇO 1:2:8, PREPARO MECÂNICO COM BETONEIRA 400L, APLICADO MANUALMENTE EM FACES INTERNAS DE PAREDES, PARA AMBIENTE COM ÁREA MENOR QUE 5M2, ESPESSURA DE 20MM, COM EXECUÇÃO DE TALISCAS. AF_06/2014 | M² |  |  | 24.4752
9.4.1 | 87292 | ARGAMASSA TRAÇO 1:2:8 (CIMENTO, CAL E AREIA MÉDIA) PARA EMBOÇO/MASSA ÚNICA/ASSENTAMENTO DE ALVENARIA DE VEDAÇÃO, PREPARO MECÂNICO COM BETONEIRA 400 L. AF_06/2014 | M³ | 0.0376 | 336 | 12.6336
9.4.2 | 88309 | PEDREIRO COM ENCARGOS COMPLEMENTARES | H | 0.58 | 15.72 | 9.1176
9.4.3 | 88316 | SERVENTE COM ENCARGOS COMPLEMENTARES | H | 0.211 | 12.91 | 2.724
9.5 | 93393 | REVESTIMENTO CERÂMICO PARA PAREDES INTERNAS COM PLACAS TIPO GRÊS OU SEMI-GRÊS PADRÃO POPULAR DE DIMENSÕES 20X20 CM APLICADAS EM AMBIENTES DE ÁREA MAIOR QUE 5 M2 NA ALTURA INTEIRA DAS PAREDES. AF_06/2014 | M² |  |  | 28.0943
9.5.1 | 88256 | AZULEJISTA OU LADRILHISTA COM ENCARGOS COMPLEMENTARES | H | 0.49 | 14.69 | 7.1981
9.5.2 | 88316 | SERVENTE COM ENCARGOS COMPLEMENTARES | H | 0.29 | 12.91 | 3.7439
9.5.3 | 533 | REVESTIMENTO EM CERAMICA ESMALTADA COMERCIAL, PEI MENOR OU IGUAL A 3, FORMATO MENOR OU IGUAL A 2025 CM2 | M² | 1.05 | 13.64 | 14.322
9.5.4 | 1381 | ARGAMASSA COLANTE AC I PARA CERAMICAS | KG | 4.86 | 0.37456 | 1.8204
9.5.5 | 34357 | REJUNTE COLORIDO, CIMENTICIO | KG | 0.42 | 2.4046 | 1.0099
10 |  | PINTURAS
10.1 | 88415 | APLICAÇÃO MANUAL DE FUNDO SELADOR ACRÍLICO EM PAREDES EXTERNAS DE CASA. | M² |  |  | 1.9994
10.1.1 | 88310 | PINTOR COM ENCARGOS COMPLEMENTARES | H | 0.0535 | 15.72 | 0.84102
10.1.2 | 88316 | SERVENTE COM ENCARGOS COMPLEMENTARES | H | 0.014 | 12.91 | 0.18074
10.1.3 | 6085 | SELADOR ACRILICO PAREDES INTERNAS/EXTERNAS | L | 0.16 | 6.11 | 0.9776
10.2 | 88482 | APLICAÇÃO DE FUNDO SELADOR LÁTEX PVA EM TETO, UMA DEMÃO. AF_06/2014 | M² |  |  | 2.5913
10.2.1 | 88310 | PINTOR COM ENCARGOS COMPLEMENTARES | H | 0.036 | 15.72 | 0.56592
10.2.2 | 88316 | SERVENTE COM ENCARGOS COMPLEMENTARES | H | 0.013 | 12.91 | 0.16783
10.2.3 | 6090 | SELADOR PVA PAREDES INTERNAS | L | 0.16 | 11.61 | 1.8576
10.3 | 88483 | APLICAÇÃO DE FUNDO SELADOR LÁTEX PVA EM PAREDES, UMA DEMÃO. AF_06/2014 | M² |  |  | 2.4111
10.3.1 | 88310 | PINTOR COM ENCARGOS COMPLEMENTARES | H | 0.027 | 15.72 | 0.42444
10.3.2 | 88316 | SERVENTE COM ENCARGOS COMPLEMENTARES | H | 0.01 | 12.91 | 0.1291
10.3.3 | 6090 | SELADOR PVA PAREDES INTERNAS | L | 0.16 | 11.61 | 1.8576
10.4 | 6082 | PINTURA EM VERNIZ SINTETICO BRILHANTE EM MADEIRA, TRÊS DEMÃOS | M² |  |  | 12.9385
10.4.1 | 88310 | PINTOR COM ENCARGOS COMPLEMENTARES | H | 0.4 | 15.72 | 6.288
10.4.2 | 88316 | SERVENTE COM ENCARGOS COMPLEMENTARES | H | 0.3 | 12.91 | 3.873
10.4.3 | 3767 | LIXA EM FOLHA PARA PAREDE OU MADEIRA, NUMERO 120 (COR VERMELHA) | UND | 1 | 0.4 | 0.4
10.4.4 | 5318 | SOLVENTE DILUENTE A BASE DE AGUARRAS | L | 0.05 | 16.02 | 0.801
10.4.5 | 10481 | VERNIZ SINTETICO BRILHANTE PARA MADEIRA, COM FILTRO SOLAR, USO INTERNO E EXTERNO (BASE SOLVENTE) | L | 0.075 | 21.02 | 1.5765
10.5 | 73739/1 | PINTURA ESMALTE ACETINADO EM MADEIRA, DUAS DEMAOS | M² |  |  | 13.5348
10.5.1 | 88310 | PINTOR COM ENCARGOS COMPLEMENTARES | H | 0.4 | 15.72 | 6.288
10.5.2 | 88316 | SERVENTE COM ENCARGOS COMPLEMENTARES | H | 0.2 | 12.91 | 2.582
10.5.3 | 3767 | LIXA EM FOLHA PARA PAREDE OU MADEIRA, NUMERO 120 (COR VERMELHA) | UND | 0.4 | 0.4 | 0.16
10.5.4 | 5318 | SOLVENTE DILUENTE A BASE DE AGUARRAS | L | 0.04 | 16.02 | 0.6408
10.5.5 | 7311 | TINTA ESMALTE SINTETICO PREMIUM ACETINADO | L | 0.16 | 24.15 | 3.864
10.6 | 88497 | APLICAÇÃO E LIXAMENTO DE MASSA LÁTEX EM PAREDES, DUAS DEMÃOS. AF_06/2014 | M² |  |  | 8.6449
10.6.1 | 88310 | PINTOR COM ENCARGOS COMPLEMENTARES | H | 0.312 | 15.72 | 4.9046
10.6.2 | 88316 | SERVENTE COM ENCARGOS COMPLEMENTARES | H | 0.114 | 12.91 | 1.4717
10.6.3 | 3767 | LIXA EM FOLHA PARA PAREDE OU MADEIRA, NUMERO 120 (COR VERMELHA) | UND | 0.06 | 0.4 | 0.024
10.6.4 | 4051 | MASSA CORRIDA PVA PARA PAREDES INTERNAS | 18L | 0.0489 | 45.9 | 2.2445
10.7 | 88496 | APLICAÇÃO E LIXAMENTO DE MASSA LÁTEX EM TETO, DUAS DEMÃOS. AF_06/2014. | M² |  |  | 16.0211
10.7.1 | 88310 | PINTOR COM ENCARGOS COMPLEMENTARES | H | 0.672 | 15.72 | 10.5638
10.7.2 | 88316 | SERVENTE COM ENCARGOS COMPLEMENTARES | H | 0.247 | 12.91 | 3.1888
10.7.3 | 3767 | LIXA EM FOLHA PARA PAREDE OU MADEIRA, NUMERO 120 (COR VERMELHA) | UND | 0.06 | 0.4 | 0.024
10.7.4 | 4051 | MASSA CORRIDA PVA PARA PAREDES INTERNAS | 18L | 0.0489 | 45.9 | 2.2445
10.8 | 88487 | APLICAÇÃO MANUAL DE PINTURA COM TINTA LÁTEX PVA EM PAREDES, DUAS DEMÃOS. AF_06/2014 | M² |  |  | 7.1678
10.8.1 | 88310 | PINTOR COM ENCARGOS COMPLEMENTARES | H | 0.13 | 15.72 | 2.0436
10.8.2 | 88316 | SERVENTE COM ENCARGOS COMPLEMENTARES | H | 0.048 | 12.91 | 0.61968
10.8.3 | 7345 | TINTA LATEX PVA PREMIUM, COR BRANCA | L | 0.33 | 13.65 | 4.5045
10.9 | 88486 | APLICAÇÃO MANUAL DE PINTURA COM TINTA LÁTEX PVA EM TETO, DUAS DEMÃOS. AF_06/2014 | M² |  |  | 7.9773
10.9.1 | 88310 | PINTOR COM ENCARGOS COMPLEMENTARES | H | 0.17 | 15.72 | 2.6724
10.9.2 | 88316 | SERVENTE COM ENCARGOS COMPLEMENTARES | H | 0.062 | 12.91 | 0.80042
10.9.3 | 7345 | TINTA LATEX PVA PREMIUM, COR BRANCA | L | 0.33 | 13.65 | 4.5045
10.10 | COMPOSIÇÃO 029 | APLICAÇÃO E LIXAMENTO DE MASSA LÁTEX ACRILICA EM PAREDES, DUAS DEMÃOS. AF_06/2014 | M² |  |  | 9.8879
10.10.1 | 88310 | PINTOR COM ENCARGOS COMPLEMENTARES | H | 0.312 | 15.72 | 4.9046
10.10.2 | 88316 | SERVENTE COM ENCARGOS COMPLEMENTARES | H | 0.114 | 12.91 | 1.4717
10.10.3 | 3767 | LIXA EM FOLHA PARA PAREDE OU MADEIRA, NUMERO 120 (COR VERMELHA) | UND | 0.06 | 0.4 | 0.024
10.10.4 | 4052 | MASSA ACRILICA | 18L | 0.0489 | 71.32 | 3.4875
10.11 | 88489 | APLICAÇÃO MANUAL DE PINTURA COM TINTA LÁTEX ACRÍLICA EM PAREDES, DUAS DEMÃOS. AF_06/2014 | M² |  |  | 9.0411
10.11.1 | 88310 | PINTOR COM ENCARGOS COMPLEMENTARES | H | 0.187 | 15.72 | 2.9396
10.11.2 | 88316 | SERVENTE COM ENCARGOS COMPLEMENTARES | H | 0.069 | 12.91 | 0.89079
10.11.3 | 7356 | TINTA ACRILICA PREMIUM, COR BRANCO FOSCO | L | 0.33 | 15.79 | 5.2107
11 |  | PISOS, RODAPÉS, SOLEIRAS E PEITORIL
11.1 | COMPOSIÇÃO 030 | LASTRO DE CONCRETO, E=5CM, PREPARO MECÂNICO, INCLUSOS LANÇAMENTO E ADENSAMENTO | M² |  |  | 14.816
11.1.1 | 88309 | PEDREIRO COM ENCARGOS COMPLEMENTARES | H | 0.08 | 15.72 | 1.2576
11.1.2 | 88316 | SERVENTE COM ENCARGOS COMPLEMENTARES | H | 0.24 | 12.91 | 3.0984
11.1.3 | 94962 | CONCRETO MAGRO PARA LASTRO, TRAÇO 1:4,5:4,5 (CIMENTO/ AREIA MÉDIA/ BRITA 1) - PREPARO MECÂNICO COM BETONEIRA 400 L. AF_07/2016 | M³ | 0.05 | 209.2 | 10.46
11.2 | 87745 | CONTRAPISO EM ARGAMASSA TRAÇO 1:4 (CIMENTO E AREIA), PREPARO MECÂNICO COM BETONEIRA 400 L, APLICADO EM ÁREAS MOLHADAS SOBRE LAJE, ADERIDO, ESPESSURA 3CM. AF_06/2014 | M² |  |  | 32.5389
11.2.1 | 87301 | ARGAMASSA TRAÇO 1:4 (CIMENTO E AREIA MÉDIA) PARA CONTRAPISO, PREPARO MECÂNICO COM BETONEIRA 400 L. AF_06/2014 | M³ | 0.0431 | 323.14 | 13.9273
11.2.2 | 88309 | PEDREIRO COM ENCARGOS COMPLEMENTARES | H | 0.63 | 15.72 | 9.9036
11.2.3 | 88316 | SERVENTE COM ENCARGOS COMPLEMENTARES | H | 0.315 | 12.91 | 4.0667
11.2.4 | 1379 | CIMENTO PORTLAND COMPOSTO CP II-32 | KG | 0.5 | 0.4 | 0.2
11.2.5 | 7334 | ADITIVO ADESIVO LIQUIDO PARA ARGAMASSAS DE REVESTIMENTOS CIMENTICIOS | L | 0.435 | 10.21 | 4.4413
11.3 | 87251 | REVESTIMENTO CERÂMICO PARA PISO COM PLACAS TIPO GRÊS DE DIMENSÕES 45X45 CM APLICADA EM AMBIENTES DE ÁREA MAIOR QUE 10 M2. AF_06/2014 | M² |  |  | 27.1397
11.3.1 | 88256 | AZULEJISTA OU LADRILHISTA COM ENCARGOS COMPLEMENTARES | H | 0.26 | 14.69 | 3.8194
11.3.2 | 88316 | SERVENTE COM ENCARGOS COMPLEMENTARES | H | 0.15 | 12.91 | 1.9365
11.3.3 | 1287 | PISO EM CERAMICA ESMALTADA EXTRA, PEI MAIOR OU IGUAL A 4, FORMATO MENOR OU IGUAL A 2025 CM2 | M² | 1.06 | 17.6 | 18.656
11.3.4 | 1381 | ARGAMASSA COLANTE AC I PARA CERAMICAS | KG | 6.14 | 0.37 | 2.2718
11.3.5 | 34357 | REJUNTE COLORIDO, CIMENTICIO | KG | 0.19 | 2.4 | 0.456
11.4 | 88649 | RODAPÉ CERÂMICO DE 7CM DE ALTURA COM PLACAS TIPO GRÊS DE DIMENSÕES 45X45CM. AF_06/2014 | M |  |  | 4.552
11.4.1 | 88256 | AZULEJISTA OU LADRILHISTA COM ENCARGOS COMPLEMENTARES | H | 0.074 | 14.69 | 1.0871
11.4.2 | 88316 | SERVENTE COM ENCARGOS COMPLEMENTARES | H | 0.031 | 12.91 | 0.40021
11.4.3 | 1287 | PISO EM CERAMICA ESMALTADA EXTRA, PEI MAIOR OU IGUAL A 4, FORMATO MENOR OU IGUAL A 2025 CM2 | M2 | 0.15 | 17.6 | 2.64
11.4.4 | 1381 | ARGAMASSA COLANTE AC I PARA CERAMICAS | KG | 0.603 | 0.37 | 0.22311
11.4.5 | 34357 | REJUNTE COLORIDO, CIMENTICIO | KG | 0.084 | 2.4 | 0.2016
11.5 | 94994 | EXECUÇÃO DE PASSEIO (CALÇADA) COM CONCRETO MOLDADO IN LOCO, FEITO EM OBRA, ACABAMENTO CONVENCIONAL, ESPESSURA 8 CM, ARMADO. AF_07/2016 | M² |  |  | 64.4016
11.5.1 | 88262 | CARPINTEIRO DE FORMAS COM ENCARGOS COMPLEMENTARES | H | 0.1805 | 15.72 | 2.8375
11.5.2 | 88309 | PEDREIRO COM ENCARGOS COMPLEMENTARES | H | 0.2767 | 15.72 | 4.3497
11.5.3 | 88316 | SERVENTE COM ENCARGOS COMPLEMENTARES | H | 0.4572 | 12.91 | 5.9025
11.5.4 | 94964 | CONCRETO FCK = 20MPA, TRAÇO 1:2,7:3 (CIMENTO/ AREIA MÉDIA/ BRITA 1) - PREPARO MECÂNICO COM BETONEIRA 400 L. AF_07/2016 | M³ | 0.097 | 265.1 | 25.7147
11.5.5 | 3777 | LONA PLASTICA PRETA, E= 150 MICRA | M² | 1.128 | 1 | 1.128
11.5.6 | 4460 | SARRAFO DE MADEIRA NAO APARELHADA *2,5 X 10 CM, MACARANDUBA, ANGELIM OU EQUIVALENTE DA REGIAO | M | 0.25 | 8.37 | 2.0925
11.5.7 | 4517 | PECA DE MADEIRA NATIVA/REGIONAL 2,5 X 7,0 CM (SARRAFO-P/FORMA) | M | 0.2 | 0.71 | 0.142
11.5.8 | 7156 | TELA DE ACO SOLDADA NERVURADA, CA-60, Q-196, (3,11 KG/M2), DIAMETRO DO FIO = 5,0 MM, LARGURA = 2,45 M, ESPACAMENTO DA MALHA = 10 X 10 CM | M² | 1.1224 | 19.81 | 22.2347
12 |  | SERVIÇOS COMPLEMENTARES
| COMPOSIÇÃO 032 | PAPELEIRA EM AÇO INOX, DECA 2020 C40 OU SIMILAR | UND |  |  | 156.023
| 02900/ORSE | PAPELEIRA EM AÇO INOX, DECA 2020 C40 OU SIMILAR | UND | 1 | 144.9 | 144.9
| 88309 | PEDREIRO COM ENCARGOS COMPLEMENTARES | H | 0.7 | 15.89 | 11.123
12.1 | COMPOSIÇÃO 031 | PORTA TOALHA INOX PARA PAPEL TOALHA EM FOLHA | UND |  |  | 83.554
12.1.1 | 01841/ORSE | PORTA PAPEL TOALHA EM AÇO INOX, MOLDENOX OU SIMILAR | UND | 1 | 74.02 | 74.02 |  | 3.58
12.1.2 | 88309 | PEDREIRO COM ENCARGOS COMPLEMENTARES | H | 0.6 | 15.89 | 9.534
| COMPOSIÇÃO | PRATELEIRA EM COMPENSADO, REVESTIDO COM FÓRMICA | M² |  |  | 259.84
| 01689/ORSE | PARAFUSO DE FIXAÇÃO COM BUCHA PLÁSTICA 8 MM | CJ | 4 | 0.53 | 2.12
| 01881/ORSE | PRATELEIRA EM COMPENSADO REVESTIDA COM FÓRMICA | M2 | 1 | 228.89 | 228.89
| 88262 | CARPINTEIRO DE FORMAS | H | 1 | 15.8 | 15.8
| 88316 | SERVENTE COM ENCARGOS COMPLEMENTARES | H | 1 | 13.03 | 13.03
| COMPOSIÇÃO | CABIDE EM AÇO INOX, DECA 2060 C40, ACABAMENTO CROMADO OU SIMILAR | UND |  |  | 104.023
| 02899/ORSE | CABIDE EM AÇO INOX, DECA 2060 C40, ACABAMENTO CROMADO OU SIMILAR | UND | 1 | 92.9 | 92.9
| 88309 | PEDREIRO COM ENCARGOS COMPLEMENTARES | H | 0.7 | 15.89 | 11.123
12.1 | COMPOSIÇÃO 031 | BARRA DE APOIO EM AÇO INOX POLIDO, L=50 CM, D=38.1 MM, INCLUSIVE INSTALAÇÃO. | UND |  |  | 74.067
12.1.1 | 09404/ORSE | BARRA DE APOIO EM AÇO INOX POLIDO, L=50 CM, D=38.1 MM | UND | 1 | 69.3 | 69.3
12.1.2 | 88309 | PEDREIRO COM ENCARGOS COMPLEMENTARES | H | 0.3 | 15.89 | 4.767
12.2 | COMPOSIÇÃO 032 | BARRA DE APOIO EM AÇO INOX POLIDO, L=90 CM, D=38.1 MM, INCLUSIVE INSTALAÇÃO. | UND |  |  | 154.667
12.2.1 | 02063/ORSE | BARRA DE APOIO EM AÇO INOX POLIDO, L=90 CM, D=38.1 MM | UND | 1 | 149.9 | 149.9
12.2.2 | 88309 | PEDREIRO COM ENCARGOS COMPLEMENTARES | H | 0.3 | 15.89 | 4.767
12.3 | COMPOSIÇÃO 033 | BARRA DE APOIO EM AÇO INOX PARA LAVATÓRIO DECA REF. L510 OU SIMILAR | UND |  |  | 332.767
12.3.1 | 09408/ORSE | BARRA DE APOIO EM AÇO INOX PARA LAVATÓRIO DECA REF. L510 OU SIMILAR | UND | 1 | 328 | 328
12.3.2 | 88309 | PEDREIRO COM ENCARGOS COMPLEMENTARES | H | 0.3 | 15.89 | 4.767
| COMPOSIÇÃO | BARRA DE APOIO PARA DEFICIENTES EM AÇO INOX L=80CM, Ø=1 1/2" | UND |  |  | 91.667
| 88309 | PEDREIRO COM ENCARGOS COMPLEMENTARES | H | 0.3 | 15.89 | 4.767
| 08837/ORSE | BARRA DE APOIO PARA DEFICIENTES EM AÇO INOX L=80CM, Ø=1 1/2" | un | 1 | 86.9 | 86.9
12.4 | 74125/002 | ESPELHO CRISTAL ESPESSURA 4MM COM MOLDURA EM ALUMINIO E COMPENSADO 6MM PLASTIFICADO COLADO | M² |  |  | 305.2195
12.4.1 | 88239 | AJUDANTE DE CARPINTEIRO COM ENCARGOS COMPLEMENTARES | H | 1.8 | 12.89 | 23.202
12.4.2 | 88325 | VIDRACEIRO COM ENCARGOS COMPLEMENTARES | H | 1.8 | 14.15 | 25.47
12.4.3 | 587 | CANTONEIRA ALUMINIO ABAS DESIGUAIS 1" X 3/4 ", E = 1/8 " | KG | 1.54 | 22.93 | 35.3122
12.4.4 | 1344 | CHAPA DE MADEIRA COMPENSADA PLASTIFICADA PARA FORMA DE CONCRETO, DE 2,20 x 1,10 M, E = 6 MM. | UND | 1.05 | 34.95 | 36.6975
12.4.5 | 7334 | ADITIVO ADESIVO LIQUIDO PARA ARGAMASSAS DE REVESTIMENTOS CIMENTICIOS | L | 0.18 | 10.21 | 1.8378
12.4.6 | 11186 | ESPELHO CRISTAL E = 4 MM | M² | 1 | 182.7 | 182.7
13 |  | INSTALAÇÕES HIDRAULICAS
| COMPOSIÇÃO | REMOÇÃO DE LAVATÓRIO | UND |  |  | 9.407
| 88309 | PEDREIRO COM ENCARGOS COMPLEMENTARES | H | 0.1 | 15.89 | 1.589
| 88316 | SERVENTE COM ENCARGOS COMPLEMENTARES | H | 0.6 | 13.03 | 7.818
13.1 | 89402 | TUBO, PVC, SOLDÁVEL, DN 25MM, INSTALADO EM RAMAL DE DISTRIBUIÇÃO DE ÁGUA - FORNECIMENTO E INSTALAÇÃO. AF_12/2014_P | M |  |  | 6.1765
13.1.1 | 88248 | AUXILIAR DE ENCANADOR OU BOMBEIRO HIDRÁULICO COM ENCARGOS COMPLEMENTARES | H | 0.113 | 12.89 | 1.4566
13.1.2 | 88267 | ENCANADOR OU BOMBEIRO HIDRÁULICO COM ENCARGOS COMPLEMENTARES | H | 0.113 | 15.72 | 1.7764
13.1.3 | 3767 | LIXA EM FOLHA PARA PAREDE OU MADEIRA, NUMERO 120 (COR VERMELHA) | UND | 0.038 | 0.4 | 0.0152
13.1.4 | 9868 | TUBO PVC, SOLDAVEL, DN 25 MM, AGUA FRIA (NBR-5648) | M | 1.061 | 2.76 | 2.9284
13.2 | 89447 | TUBO, PVC, SOLDÁVEL, DN 32MM, INSTALADO EM PRUMADA DE ÁGUA - FORNECIMENTO E INSTALAÇÃO. AF_12/2014_P | M |  |  | 6.8561
13.2.1 | 88248 | AUXILIAR DE ENCANADOR OU BOMBEIRO HIDRÁULICO COM ENCARGOS COMPLEMENTARES | H | 0.02 | 12.89 | 0.2578
13.2.2 | 88267 | ENCANADOR OU BOMBEIRO HIDRÁULICO COM ENCARGOS COMPLEMENTARES | H | 0.02 | 15.72 | 0.3144
13.2.3 | 3767 | LIXA EM FOLHA PARA PAREDE OU MADEIRA, NUMERO 120 (COR VERMELHA) | UND | 0.007 | 0.4 | 0.0028
13.2.4 | 9869 | TUBO PVC, SOLDAVEL, DN 32 MM, AGUA FRIA (NBR-5648) | M | 1.061 | 5.92 | 6.2811
13.3 | 89449 | TUBO, PVC, SOLDÁVEL, DN 50MM, INSTALADO EM PRUMADA DE ÁGUA - FORNECIMENTO E INSTALAÇÃO. AF_12/2014_P | M |  |  | 12.197
13.3.1 | 88248 | AUXILIAR DE ENCANADOR OU BOMBEIRO HIDRÁULICO COM ENCARGOS COMPLEMENTARES | H | 0.029 | 12.89 | 0.37381
13.3.2 | 88267 | ENCANADOR OU BOMBEIRO HIDRÁULICO COM ENCARGOS COMPLEMENTARES | H | 0.029 | 15.72 | 0.45588
13.3.3 | 3767 | LIXA EM FOLHA PARA PAREDE OU MADEIRA, NUMERO 120 (COR VERMELHA) | UND | 0.01 | 0.4 | 0.004
13.3.4 | 9875 | TUBO PVC, SOLDAVEL, DN 50 MM, PARA AGUA FRIA (NBR-5648) | M | 1.061 | 10.71 | 11.3633
13.4 | 89450 | TUBO, PVC, SOLDÁVEL, DN 60MM, INSTALADO EM PRUMADA DE ÁGUA - FORNECIMENTO E INSTALAÇÃO. AF_12/2014_P | M |  |  | 18.6946
13.4.1 | 88248 | AUXILIAR DE ENCANADOR OU BOMBEIRO HIDRÁULICO COM ENCARGOS COMPLEMENTARES | H | 0.0339 | 12.89 | 0.43697
13.4.2 | 88267 | ENCANADOR OU BOMBEIRO HIDRÁULICO COM ENCARGOS COMPLEMENTARES | H | 0.034 | 15.72 | 0.53448
13.4.3 | 3767 | LIXA EM FOLHA PARA PAREDE OU MADEIRA, NUMERO 120 (COR VERMELHA) | UND | 0.011 | 0.4 | 0.0044
13.4.4 | 9873 | TUBO PVC, SOLDAVEL, DN 60 MM, AGUA FRIA (NBR-5648) | M | 1.061 | 16.7 | 17.7187
13.5 | 89398 | TE, PVC, SOLDÁVEL, DN 32MM, INSTALADO EM RAMAL OU SUB-RAMAL DE ÁGUA - FORNECIMENTO E INSTALAÇÃO. AF_12/2014_P | UND |  |  | 11.0569
13.5.1 | 88248 | AUXILIAR DE ENCANADOR OU BOMBEIRO HIDRÁULICO COM ENCARGOS COMPLEMENTARES | H | 0.238 | 12.89 | 3.0678
13.5.2 | 88267 | ENCANADOR OU BOMBEIRO HIDRÁULICO COM ENCARGOS COMPLEMENTARES | H | 0.238 | 15.72 | 3.7414
13.5.3 | 122 | ADESIVO PLASTICO PARA PVC, FRASCO COM 850 GR | UND | 0.014 | 41.1 | 0.5754
13.5.4 | 3767 | LIXA EM FOLHA PARA PAREDE OU MADEIRA, NUMERO 120 (COR VERMELHA) | UND | 0.089 | 0.4 | 0.0356
13.5.5 | 7140 | TE SOLDAVEL, PVC, 90 GRAUS, 32 MM, PARA AGUA FRIA PREDIAL (NBR 5648) | UND | 1 | 3.03 | 3.03
13.5.6 | 20083 | SOLUCAO LIMPADORA PARA PVC, FRASCO COM 1000 CM3 | UND | 0.017 | 35.69 | 0.60673
13.6 | 89625 | TE, PVC, SOLDÁVEL, DN 50MM, INSTALADO EM PRUMADA DE ÁGUA - FORNECIMENTO E INSTALAÇÃO. AF_12/2014 | UND |  | UN AS 13,80 | 16.8669
13.6.1 | 88248 | AUXILIAR DE ENCANADOR OU BOMBEIRO HIDRÁULICO COM ENCARGOS COMPLEMENTARES | H | 0.238 | 12.89 | 3.0678
13.6.2 | 88267 | ENCANADOR OU BOMBEIRO HIDRÁULICO COM ENCARGOS COMPLEMENTARES | H | 0.238 | 15.72 | 3.7414
13.6.3 | 122 | ADESIVO PLASTICO PARA PVC, FRASCO COM 850 GR | UND | 0.014 | 41.1 | 0.5754
13.6.4 | 3767 | LIXA EM FOLHA PARA PAREDE OU MADEIRA, NUMERO 120 (COR VERMELHA) | UND | 0.089 | 0.4 | 0.0356
13.6.5 | 7142 | TE SOLDAVEL, PVC, 90 GRAUS, 50 MM, PARA AGUA FRIA PREDIAL (NBR 5648) | UND | 1 | 8.84 | 8.84
13.6.6 | 20083 | SOLUCAO LIMPADORA PARA PVC, FRASCO COM 1000 CM3 | UND | 0.017 | 35.69 | 0.60673
13.7 | COMPOSIÇÃO 035 | TE, PVC, SOLDÁVEL, DN 60MM, INSTALADO EM RAMAL OU SUB-RAMAL DE ÁGUA - FORNECIMENTO E INSTALAÇÃO. AF_12/2014_P | UND |  |  | 33.3869
13.7.1 | 88248 | AUXILIAR DE ENCANADOR OU BOMBEIRO HIDRÁULICO COM ENCARGOS COMPLEMENTARES | H | 0.238 | 12.89 | 3.0678
13.7.2 | 88267 | ENCANADOR OU BOMBEIRO HIDRÁULICO COM ENCARGOS COMPLEMENTARES | H | 0.238 | 15.72 | 3.7414
13.7.3 | 122 | ADESIVO PLASTICO PARA PVC, FRASCO COM 850 GR | UND | 0.014 | 41.1 | 0.5754
13.7.4 | 3767 | LIXA EM FOLHA PARA PAREDE OU MADEIRA, NUMERO 120 (COR VERMELHA) | UND | 0.089 | 0.4 | 0.0356
13.7.5 | 7143 | TE SOLDAVEL, PVC, 90 GRAUS, 60 MM, PARA AGUA FRIA PREDIAL (NBR 5648) | UND | 1 | 25.36 | 25.36
13.7.6 | 20083 | SOLUCAO LIMPADORA PARA PVC, FRASCO COM 1000 CM3 | UND | 0.017 | 35.69 | 0.60673
13.8 | 89400 | TÊ DE REDUÇÃO, PVC, SOLDÁVEL, DN 32MM X 25MM, INSTALADO EM RAMAL OU SUB-RAMAL DE ÁGUA - FORNECIMENTO E INSTALAÇÃO. AF_12/2014_P | UND |  |  | 13.6569
13.8.1 | 88248 | AUXILIAR DE ENCANADOR OU BOMBEIRO HIDRÁULICO COM ENCARGOS COMPLEMENTARES | H | 0.238 | 12.89 | 3.0678
13.8.2 | 88267 | ENCANADOR OU BOMBEIRO HIDRÁULICO COM ENCARGOS COMPLEMENTARES | H | 0.238 | 15.72 | 3.7414
13.8.3 | 122 | ADESIVO PLASTICO PARA PVC, FRASCO COM 850 GR | UND | 0.014 | 41.1 | 0.5754
13.8.4 | 3767 | LIXA EM FOLHA PARA PAREDE OU MADEIRA, NUMERO 120 (COR VERMELHA) | UND | 0.089 | 0.4 | 0.0356
13.8.5 | 7136 | TE DE REDUCAO, PVC, SOLDAVEL, 90 GRAUS, 32 MM X 25 MM, PARA AGUA FRIA PREDIAL | UND | 1 | 5.63 | 5.63
13.8.6 | 20083 | SOLUCAO LIMPADORA PARA PVC, FRASCO COM 1000 CM3 | UND | 0.017 | 35.69 | 0.60673
13.9 | 89627 | TÊ DE REDUÇÃO, PVC, SOLDÁVEL, DN 50MM X 25MM, INSTALADO EM PRUMADA DE ÁGUA - FORNECIMENTO E INSTALAÇÃO. AF_12/2014_P | UND |  |  | 14.9306
13.9.1 | 88248 | AUXILIAR DE ENCANADOR OU BOMBEIRO HIDRÁULICO COM ENCARGOS COMPLEMENTARES | H | 0.144 | 12.89 | 1.8562
13.9.2 | 88267 | ENCANADOR OU BOMBEIRO HIDRÁULICO COM ENCARGOS COMPLEMENTARES | H | 0.144 | 15.72 | 2.2637
13.9.3 | 122 | ADESIVO PLASTICO PARA PVC, FRASCO COM 850 GR | UND | 0.026 | 41.1 | 1.0686
13.9.4 | 3767 | LIXA EM FOLHA PARA PAREDE OU MADEIRA, NUMERO 120 (COR VERMELHA) | UND | 0.036 | 0.4 | 0.0144
13.9.5 | 7129 | TE DE REDUCAO, PVC, SOLDAVEL, 90 GRAUS, 50 MM X 25 MM, PARA AGUA FRIA PREDIAL | UND | 1 | 8.55 | 8.55
13.9.6 | 20083 | SOLUCAO LIMPADORA PARA PVC, FRASCO COM 1000 CM3 | UND | 0.033 | 35.69 | 1.1778
13.10 | COMPOSIÇÃO 036 | JOELHO DE REDUÇÃO, PVC, SOLDÁVEL, 90 GRAUS, 32MM X 25MM, INSTALADO EM PRUMADA DE ÁGUA - FORNECIMENTO E INSTALAÇÃO. AF_12/2014_P | UND |  |  | 9.3906
13.10.1 | 88248 | AUXILIAR DE ENCANADOR OU BOMBEIRO HIDRÁULICO COM ENCARGOS COMPLEMENTARES | H | 0.144 | 12.89 | 1.8562
13.10.2 | 88267 | ENCANADOR OU BOMBEIRO HIDRÁULICO COM ENCARGOS COMPLEMENTARES | H | 0.144 | 15.72 | 2.2637
13.10.3 | 122 | ADESIVO PLASTICO PARA PVC, FRASCO COM 850 GR | UND | 0.026 | 41.1 | 1.0686
13.10.4 | 3767 | LIXA EM FOLHA PARA PAREDE OU MADEIRA, NUMERO 120 (COR VERMELHA) | UND | 0.036 | 0.4 | 0.0144
13.10.5 | 3538 | JOELHO DE REDUCAO, PVC SOLDAVEL, 90 GRAUS, 32 MM X 25 MM, PARA AGUA FRIA PREDIAL | UND | 1 | 3.01 | 3.01
13.10.6 | 20083 | SOLUCAO LIMPADORA PARA PVC, FRASCO COM 1000 CM3 | UND | 0.033 | 35.69 | 1.1778
13.11 | 89408 | JOELHO 90 GRAUS, PVC, SOLDÁVEL, DN 25MM, INSTALADO EM RAMAL DE DISTRIBUIÇÃO DE ÁGUA - FORNECIMENTO E INSTALAÇÃO. AF_12/2014_P | UND |  |  | 3.8801
13.11.1 | 88248 | AUXILIAR DE ENCANADOR OU BOMBEIRO HIDRÁULICO COM ENCARGOS COMPLEMENTARES | H | 0.09 | 12.89 | 1.1601
13.11.2 | 88267 | ENCANADOR OU BOMBEIRO HIDRÁULICO COM ENCARGOS COMPLEMENTARES | H | 0.09 | 15.72 | 1.4148
13.11.3 | 122 | ADESIVO PLASTICO PARA PVC, FRASCO COM 850 GR | UND | 0.007 | 41.1 | 0.2877
13.11.4 | 3529 | JOELHO PVC, SOLDAVEL, 90 GRAUS, 25 MM, PARA AGUA FRIA PREDIAL | UND | 1 | 0.72 | 0.72
13.11.5 | 3767 | LIXA EM FOLHA PARA PAREDE OU MADEIRA, NUMERO 120 (COR VERMELHA) | UND | 0.03 | 0.4 | 0.012
13.11.6 | 20083 | SOLUCAO LIMPADORA PARA PVC, FRASCO COM 1000 CM3 | UND | 0.008 | 35.69 | 0.28552
13.12 | 89413 | JOELHO 90 GRAUS, PVC, SOLDÁVEL, DN 32MM, INSTALADO EM RAMAL DE DISTRIBUIÇÃO DE ÁGUA - FORNECIMENTO E INSTALAÇÃO. AF_12/2014_P | UND |  |  | 5.7282
13.12.1 | 88248 | AUXILIAR DE ENCANADOR OU BOMBEIRO HIDRÁULICO COM ENCARGOS COMPLEMENTARES | H | 0.107 | 12.89 | 1.3792
13.12.2 | 88267 | ENCANADOR OU BOMBEIRO HIDRÁULICO COM ENCARGOS COMPLEMENTARES | H | 0.107 | 15.72 | 1.682
13.12.3 | 122 | ADESIVO PLASTICO PARA PVC, FRASCO COM 850 GR | UND | 0.009 | 41.1 | 0.3699
13.12.4 | 3536 | JOELHO PVC, SOLDAVEL, 90 GRAUS, 32 MM, PARA AGUA FRIA PREDIAL | UND | 1 | 1.89 | 1.89
13.12.5 | 3767 | LIXA EM FOLHA PARA PAREDE OU MADEIRA, NUMERO 120 (COR VERMELHA) | UND | 0.036 | 0.4 | 0.0144
13.12.6 | 20083 | SOLUCAO LIMPADORA PARA PVC, FRASCO COM 1000 CM3 | UND | 0.011 | 35.69 | 0.39259
13.13 | COMPOSIÇÃO 037 | JOELHO 90 GRAUS, PVC, SOLDÁVEL, DN 50MM, INSTALADO EM RAMAL DE DISTRIBUIÇÃO DE ÁGUA - FORNECIMENTO E INSTALAÇÃO. AF_12/2014_P | UND |  |  | 8.9582
13.13.1 | 88248 | AUXILIAR DE ENCANADOR OU BOMBEIRO HIDRÁULICO COM ENCARGOS COMPLEMENTARES. | H | 0.107 | 12.89 | 1.3792
13.13.2 | 88267 | ENCANADOR OU BOMBEIRO HIDRÁULICO COM ENCARGOS COMPLEMENTARES. | H | 0.107 | 15.72 | 1.682
13.13.3 | 122 | ADESIVO PLASTICO PARA PVC, FRASCO COM 850 GR. | UND | 0.009 | 41.1 | 0.3699
13.13.4 | 3540 | JOELHO PVC, SOLDAVEL, 90 GRAUS, 50 MM, PARA AGUA FRIA PREDIAL | UND | 1 | 5.12 | 5.12
13.13.5 | 3767 | LIXA EM FOLHA PARA PAREDE OU MADEIRA, NUMERO 120 (COR VERMELHA). | UND | 0.036 | 0.4 | 0.0144
13.13.6 | 20083 | SOLUCAO LIMPADORA PARA PVC, FRASCO COM 1000 CM³ | UND | 0.011 | 35.69 | 0.39259
13.14 | 89380 | LUVA DE REDUÇÃO, PVC, SOLDÁVEL, DN 32MM X 25MM, INSTALADO EM RAMAL OU SUB-RAMAL DE ÁGUA - FORNECIMENTO E INSTALAÇÃO. AF_12/2014_P | UND |  |  | 5.8842
13.14.1 | 88248 | AUXILIAR DE ENCANADOR OU BOMBEIRO HIDRÁULICO COM ENCARGOS COMPLEMENTARES | H | 0.1 | 12.89 | 1.289
13.14.2 | 88267 | ENCANADOR OU BOMBEIRO HIDRÁULICO COM ENCARGOS COMPLEMENTARES | H | 0.1 | 15.72 | 1.572
13.14.3 | 122 | ADESIVO PLASTICO PARA PVC, FRASCO COM 850 GR | UND | 0.007 | 41.1 | 0.2877
13.14.4 | 3767 | LIXA EM FOLHA PARA PAREDE OU MADEIRA, NUMERO 120 (COR VERMELHA) | UND | 0.05 | 0.4 | 0.02
13.14.5 | 3869 | LUVA DE REDUCAO SOLDAVEL, PVC, 32 MM X 25 MM, PARA AGUA FRIA PREDIAL | UND | 1 | 2.43 | 2.43
13.14.6 | 20083 | SOLUCAO LIMPADORA PARA PVC, FRASCO COM 1000 CM3 | UND | 0.008 | 35.69 | 0.28552
13.15 | COMPOSIÇÃO 038 | REDUÇÃO DE PVC SOLDAVEL ÁGUA FRIA 50X32MM - FORNECIMENTO E INSTALAÇÃO | UND |  |  | 6.1542
13.15.1 | 88248 | AUXILIAR DE ENCANADOR OU BOMBEIRO HIDRÁULICO COM ENCARGOS COMPLEMENTARES | H | 0.1 | 12.89 | 1.289
13.15.2 | 88267 | ENCANADOR OU BOMBEIRO HIDRÁULICO COM ENCARGOS COMPLEMENTARES | H | 0.1 | 15.72 | 1.572
13.15.3 | 122 | ADESIVO PLASTICO PARA PVC, FRASCO COM 850 GR | UND | 0.007 | 41.1 | 0.2877
13.15.4 | 3767 | LIXA EM FOLHA PARA PAREDE OU MADEIRA, NUMERO 120 (COR VERMELHA) | UND | 0.05 | 0.4 | 0.02
13.15.5 | 820 | BUCHA DE REDUCAO DE PVC, SOLDAVEL, LONGA, COM 50 X 32 MM, PARA AGUA FRIA PREDIAL. | UND | 1 | 2.7 | 2.7
13.15.6 | 20083 | SOLUCAO LIMPADORA PARA PVC, FRASCO COM 1000 CM3 | UND | 0.008 | 35.69 | 0.28552
13.16 | COMPOSIÇÃO 039 | REDUÇÃO DE PVC SOLDAVEL ÁGUA FRIA 60X50MM - FORNECIMENTO E INSTALAÇÃO | UND |  |  | 10.2942
13.16.1 | 88248 | AUXILIAR DE ENCANADOR OU BOMBEIRO HIDRÁULICO COM ENCARGOS COMPLEMENTARES | H | 0.1 | 12.89 | 1.289
13.16.2 | 88267 | ENCANADOR OU BOMBEIRO HIDRÁULICO COM ENCARGOS COMPLEMENTARES | H | 0.1 | 15.72 | 1.572
13.16.3 | 122 | ADESIVO PLASTICO PARA PVC, FRASCO COM 850 GR | UND | 0.007 | 41.1 | 0.2877
13.16.4 | 3767 | LIXA EM FOLHA PARA PAREDE OU MADEIRA, NUMERO 120 (COR VERMELHA) | UND | 0.05 | 0.4 | 0.02
13.16.5 | 822 | BUCHA DE REDUCAO DE PVC, SOLDAVEL, LONGA, COM 60 X 50 MM, PARA AGUA FRIA PREDIAL. | UND | 1 | 6.84 | 6.84
13.16.6 | 20083 | SOLUCAO LIMPADORA PARA PVC, FRASCO COM 1000 CM3 | UND | 0.008 | 35.69 | 0.28552
13.17 | COMPOSIÇÃO 040 | REDUÇÃO DE PVC SOLDAVEL ÁGUA FRIA 60X32MM - FORNECIMENTO E INSTALAÇÃO | UND |  |  | 9.2142
13.17.1 | 88248 | AUXILIAR DE ENCANADOR OU BOMBEIRO HIDRÁULICO COM ENCARGOS COMPLEMENTARES | H | 0.1 | 12.89 | 1.289
13.17.2 | 88267 | ENCANADOR OU BOMBEIRO HIDRÁULICO COM ENCARGOS COMPLEMENTARES | H | 0.1 | 15.72 | 1.572
13.17.3 | 122 | ADESIVO PLASTICO PARA PVC, FRASCO COM 850 GR | UND | 0.007 | 41.1 | 0.2877
13.17.4 | 3767 | LIXA EM FOLHA PARA PAREDE OU MADEIRA, NUMERO 120 (COR VERMELHA) | UND | 0.05 | 0.4 | 0.02
13.17.5 | 814 | BUCHA DE REDUCAO DE PVC, SOLDAVEL, LONGA, COM 60 X 50 MM, PARA AGUA FRIA PREDIAL. | UND | 1 | 5.76 | 5.76
13.17.6 | 20083 | SOLUCAO LIMPADORA PARA PVC, FRASCO COM 1000 CM³ | UND | 0.008 | 35.69 | 0.28552
13.18 | 94662 | ADAPTADOR CURTO COM BOLSA E ROSCA PARA REGISTRO, PVC, SOLDÁVEL, DN 50 MM X 1 1/2, INSTALADO EM RESERVAÇÃO DE ÁGUA DE EDIFICAÇÃO QUE POSSUA RESERVATÓRIO DE FIBRA/FIBROCIMENTO  FORNECIMENTO E INSTALAÇÃO. AF_06/2016_P | UND |  |  | 9.1742
13.18.1 | 88248 | AUXILIAR DE ENCANADOR OU BOMBEIRO HIDRÁULICO COM ENCARGOS COMPLEMENTARES. | H | 0.114 | 12.89 | 1.4695
13.18.2 | 88267 | ENCANADOR OU BOMBEIRO HIDRÁULICO COM ENCARGOS COMPLEMENTARES | H | 0.114 | 15.72 | 1.7921
13.18.3 | 112 | ADAPTADOR PVC SOLDAVEL CURTO COM BOLSA E ROSCA, 50 MM X1 1/2", PARA AGUA FRIA. | UND | 1 | 4.34 | 4.34
13.18.4 | 3767 | LIXA EM FOLHA PARA PAREDE OU MADEIRA, NUMERO 120 (COR VERMELHA) | UND | 0.011 | 0.4 | 0.0044
13.18.5 | 20080 | ADESIVO PLASTICO PARA PVC, FRASCO COM 175 GR | UND | 0.071 | 13.04 | 0.92584
13.18.6 | 20083 | SOLUCAO LIMPADORA PARA PVC, FRASCO COM 1000 CM3 | UND | 0.018 | 35.69 | 0.64242
13.19 | 94664 | ADAPTADOR CURTO COM BOLSA E ROSCA PARA REGISTRO, PVC, SOLDÁVEL, DN 60 MM X 2, INSTALADO EM RESERVAÇÃO DE ÁGUA DE EDIFICAÇÃO QUE POSSUA RESERVATÓRIO DE FIBRA/FIBROCIMENTO  FORNECIMENTO E INSTALAÇÃO. AF_06/2016_P | UND |  |  | 19.8029
13.19.1 | 88248 | AUXILIAR DE ENCANADOR OU BOMBEIRO HIDRÁULICO COM ENCARGOS COMPLEMENTARES | H | 0.184 | 12.89 | 2.3718
13.19.2 | 88267 | ENCANADOR OU BOMBEIRO HIDRÁULICO COM ENCARGOS COMPLEMENTARES | H | 0.184 | 15.72 | 2.8925
13.19.3 | 113 | ADAPTADOR PVC SOLDAVEL CURTO COM BOLSA E ROSCA, 60 MM X 2", PARA AGUA FRIA | UND | 1 | 11.06 | 11.06
13.19.4 | 3767 | LIXA EM FOLHA PARA PAREDE OU MADEIRA, NUMERO 120 (COR VERMELHA) | UND | 0.018 | 0.4 | 0.0072
13.19.5 | 20080 | ADESIVO PLASTICO PARA PVC, FRASCO COM 175 GR | UND | 0.154 | 13.04 | 2.0082
13.19.6 | 20083 | SOLUCAO LIMPADORA PARA PVC, FRASCO COM 1000 CM3 | UND | 0.041 | 35.69 | 1.4633
13.20 | 90373 | JOELHO 90 GRAUS COM BUCHA DE LATÃO, PVC, SOLDÁVEL, DN 25MM, X 1/2" INSTALADO EM RAMAL OU SUB-RAMAL DE ÁGUA - FORNECIMENTO E INSTALAÇÃO. AF_12/2014_P | UND |  |  | 10.2444
13.20.1 | 88248 | AUXILIAR DE ENCANADOR OU BOMBEIRO HIDRÁULICO COM ENCARGOS COMPLEMENTARES | H | 0.15 | 12.89 | 1.9335
13.20.2 | 88267 | ENCANADOR OU BOMBEIRO HIDRÁULICO COM ENCARGOS COMPLEMENTARES | H | 0.15 | 15.72 | 2.358
13.20.3 | 122 | ADESIVO PLASTICO PARA PVC, FRASCO COM 850 GR | UND | 0.007 | 11.06 | 0.07742
13.20.4 | 3767 | LIXA EM FOLHA PARA PAREDE OU MADEIRA, NUMERO 120 (COR VERMELHA) | UND | 0.05 | 0.4 | 0.02
13.20.5 | 20083 | SOLUCAO LIMPADORA PARA PVC, FRASCO COM 1000 CM3 | UND | 0.008 | 35.69 | 0.28552
13.20.6 | 20147 | JOELHO PVC, SOLDAVEL, COM BUCHA DE LATAO, 90 GRAUS, 25 MM X 1/2", PARA AGUA FRIA PREDIAL | UND | 1 | 5.57 | 5.57
13.21 | 89385 | LUVA SOLDÁVEL E COM ROSCA, PVC, SOLDÁVEL, DN 25MM X 3/4", INSTALADO EM RAMAL OU SUB-RAMAL DE ÁGUA - FORNECIMENTO E INSTALAÇÃO. AF_12/2014_P | UND |  |  | 4.4085
13.21.1 | 88248 | AUXILIAR DE ENCANADOR OU BOMBEIRO HIDRÁULICO COM ENCARGOS COMPLEMENTARES | H | 0.1 | 12.89 | 1.289
13.21.2 | 88267 | ENCANADOR OU BOMBEIRO HIDRÁULICO COM ENCARGOS COMPLEMENTARES | H | 0.1 | 15.72 | 1.572
13.21.3 | 122 | ADESIVO PLASTICO PARA PVC, FRASCO COM 850 GR | UND | 0.007 | 11.06 | 0.07742
13.21.4 | 3767 | LIXA EM FOLHA PARA PAREDE OU MADEIRA, NUMERO 120 (COR VERMELHA) | UND | 0.05 | 0.4 | 0.02
13.21.5 | 3906 | LUVA SOLDAVEL COM ROSCA, PVC, 25 MM X 3/4", PARA AGUA FRIA PREDIAL | UND | 1 | 1.1646 | 1.1646
13.21.6 | 20083 | SOLUCAO LIMPADORA PARA PVC, FRASCO COM 1000 CM3 | UND | 0.008 | 35.69 | 0.28552
13.22 | 94796 | TORNEIRA DE BÓIA REAL, ROSCÁVEL, 3/4", FORNECIDA E INSTALADA EM RESERVAÇÃO DE ÁGUA. AF_06/2016 | UND |  |  | 65.923
13.22.1 | 88248 | AUXILIAR DE ENCANADOR OU BOMBEIRO HIDRÁULICO COM ENCARGOS COMPLEMENTARES | H | 0.7745 | 12.89 | 9.9833
13.22.2 | 88267 | ENCANADOR OU BOMBEIRO HIDRÁULICO COM ENCARGOS COMPLEMENTARES | H | 0.7745 | 15.72 | 12.1751
13.22.3 | 3148 | FITA VEDA ROSCA EM ROLOS DE 18 MM X 50 M (L X C) | UND | 0.0095 | 9.95 | 0.094525
13.22.4 | 11824 | TORNEIRA DE BOIA VAZAO TOTAL 3/4" C/ BALAO PLASTICO OU METALICO | UND | 1 | 43.67 | 43.67
13.23 | 86914 | TORNEIRA CROMADA 1/2" OU 3/4" PARA TANQUE, PADRÃO MÉDIO - FORNECIMENTO E INSTALAÇÃO. AF_12/2013 | UND |  |  | 30.0556
13.23.1 | 88267 | ENCANADOR OU BOMBEIRO HIDRÁULICO COM ENCARGOS COMPLEMENTARES | H | 0.15 | 15.72 | 2.358
13.23.2 | 88316 | SERVENTE COM ENCARGOS COMPLEMENTARES | H | 0.05 | 12.91 | 0.6455
13.23.3 | 3146 | FITA VEDA ROSCA EM ROLOS DE 18 MM X 10 M (L X C) | UND | 0.0304 | 2.7 | 0.08208
13.23.4 | 13417 | TORNEIRA CROMADA SEM BICO PARA TANQUE 1/2 " OU 3/4 " (REF 1143) | UND | 1 | 26.97 | 26.97
13.24 | 86943 | LAVATÓRIO LOUÇA BRANCA SUSPENSO, 29,5 X 39CM OU EQUIVALENTE, PADRÃO POPULAR, INCLUSO SIFÃO FLEXÍVEL EM PVC, VÁLVULA E ENGATE FLEXÍVEL 30CM EM PLÁSTICO E TORNEIRA CROMADA DE MESA, PADRÃO POPULAR - FORNECIMENTO E INSTALAÇÃO. AF_12/2013 | UND |  |  | 136.24
13.24.1 | 86879 | VÁLVULA EM PLÁSTICO 1" PARA PIA, TANQUE OU LAVATÓRIO, COM OU SEM LADRÃO - FORNECIMENTO E INSTALAÇÃO. AF_12/2013 | UND | 1 | 4.75 | 4.75
13.24.2 | 86883 | SIFÃO DO TIPO FLEXÍVEL EM PVC 1 X 1.1/2 - FORNECIMENTO E INSTALAÇÃO. AF_12/2013 | UND | 1 | 7.99 | 7.99
13.24.3 | 86884 | ENGATE FLEXÍVEL EM PLÁSTICO BRANCO, 1/2" X 30CM - FORNECIMENTO E INSTALAÇÃO. AF_12/2013 | UND | 1 | 5.85 | 5.85
13.24.4 | 86904 | LAVATÓRIO LOUÇA BRANCA SUSPENSO, 29,5 X 39CM OU EQUIVALENTE, PADRÃO POPULAR - FORNECIMENTO E INSTALAÇÃO. AF_12/2013 | UND | 1 | 78.68 | 78.68
13.24.5 | 86906 | TORNEIRA CROMADA DE MESA, 1/2" OU 3/4", PARA LAVATÓRIO, PADRÃO POPULAR - FORNECIMENTO E INSTALAÇÃO. AF_12/2013 | UND | 1 | 38.97 | 38.97
13.25 | 86901 | CUBA DE EMBUTIR OVAL EM LOUÇA BRANCA, 35 X 50CM OU EQUIVALENTE - FORNECIMENTO E INSTALAÇÃO. AF_12/2013 | UND |  |  | 97.5711
13.25.1 | 88274 | MARMORISTA/GRANITEIRO COM ENCARGOS COMPLEMENTARES | H | 0.85 | 15.06 | 12.801
13.25.2 | 88316 | SERVENTE COM ENCARGOS COMPLEMENTARES | H | 0.27 | 12.91 | 3.4857
13.25.3 | 4823 | MASSA PLASTICA ADESIVA PARA MARMORE/GRANITO | KG | 0.5271 | 33.74 | 17.7844
13.25.4 | 20269 | LAVATORIO/CUBA DE EMBUTIR OVAL LOUCA BRANCA SEM LADRAO *50 X 35* CM | UND | 1 | 63.5 | 63.5
13.26 | 86915 | TORNEIRA CROMADA DE MESA, 1/2" OU 3/4", PARA LAVATÓRIO, PADRÃO MÉDIO - FORNECIMENTO E INSTALAÇÃO. AF_12/2013 | UND |  |  | 65.5714
13.26.1 | 88267 | ENCANADOR OU BOMBEIRO HIDRÁULICO COM ENCARGOS COMPLEMENTARES | H | 0.1 | 15.72 | 1.572
13.26.2 | 88316 | SERVENTE COM ENCARGOS COMPLEMENTARES | H | 0.03 | 12.91 | 0.3873
13.26.3 | 3146 | FITA VEDA ROSCA EM ROLOS DE 18 MM X 10 M (L X C) | UND | 0.0304 | 2.7 | 0.08208
13.26.4 | 36791 | TORNEIRA CROMADA DE MESA PARA LAVATORIO, BICA ALTA (REF 1195) | UND | 1 | 63.53 | 63.53
13.27 | 86888 | VASO SANITÁRIO SIFONADO COM CAIXA ACOPLADA LOUÇA BRANCA - PADRÃO MÉDIO - FORNECIMENTO E INSTALAÇÃO. AF_12/2013 | UND |  |  | 309.1832
13.27.1 | 88267 | ENCANADOR OU BOMBEIRO HIDRÁULICO COM ENCARGOS COMPLEMENTARES | H | 0.78 | 15.72 | 12.2616
13.27.2 | 88316 | SERVENTE COM ENCARGOS COMPLEMENTARES | H | 0.44 | 12.91 | 5.6804
13.27.3 | 4384 | PARAFUSO NIQUELADO COM ACABAMENTO CROMADO PARA FIXAR PECA SANITARIA, INCLUI PORCA CEGA, ARRUELA E BUCHA DE NYLON TAMANHO S-10 | UND | 2 | 10.28 | 20.56
13.27.4 | 6138 | VEDACAO PVC, 100 MM, PARA SAIDA VASO SANITARIO | UND | 1 | 1.85 | 1.85
13.27.5 | 10422 | BACIA SANITARIA (VASO) COM CAIXA ACOPLADA, DE LOUCA BRANCA | UND | 1 | 263.96 | 263.96
13.27.6 | 37329 | REJUNTE EPOXI BRANCO | KG | 0.1469 | 33.16 | 4.8712
13.28 | COMPOSIÇÃO 041 | VASO SANITÁRIO SIFONADO LOUÇA BRANCA CONVENCIONAL PARA PCD COM FURO FRONTAL, COM CONJ. PARA FIXAÇÃO PARA VASO SANITÁRIO COM PARAFUSO ARRUELA E BUCHA, INCLUSIVE ASSENTO - FORNECIMENTO E INSTALAÇÃO. | UND |  |  | 476.0284
13.28.1 | 88248 | AUXILIAR DE ENCANADOR OU BOMBEIRO HIDRÁULICO COM ENCARGOS COMPLEMENTARES | H | 2 | 12.89 | 25.78
13.28.2 | 88267 | ENCANADOR OU BOMBEIRO HIDRÁULICO COM ENCARGOS COMPLEMENTARES | H | 2.1 | 15.72 | 33.012
13.28.3 | 142 | SELANTE ELASTICO MONOCOMPONENTE A BASE DE POLIURETANO PARA JUNTAS DIVERSAS | 310ML | 0.32 | 33.62 | 10.7584
13.28.4 | 1380 | CIMENTO BRANCO | KG | 0.2 | 2.34 | 0.468
13.28.5 | 4384 | PARAFUSO NIQUELADO COM ACABAMENTO CROMADO PARA FIXAR PECA SANITARIA, INCLUI PORCA CEGA, ARRUELA E BUCHA DE NYLON TAMANHO S-10 | UND | 2 | 10.28 | 20.56
13.28.6 | 36519 | BACIA SANITARIA (VASO) CONVENCIONAL PARA PCD COM FURO FRONTAL, DE LOUCA BRANCA, COM ASSENTO. | UND | 1 | 385.45 | 385.45
13.29 | COMPOSIÇÃO 042 | MICTÓRIO SIFONADO DE LOUÇA BRANCA COM PERTENCES, COM REGISTRO DE PRESSÃO 3/4" COM CANOPLA CROMADA ACABAMENTO SIMPLES E CONJUNTO PARA FIXAÇÃO- FORNECIMENTO E INSTALAÇÃO | UND |  |  | 398.2572
13.29.1 | 88248 | AUXILIAR DE ENCANADOR OU BOMBEIRO HIDRÁULICO COM ENCARGOS COMPLEMENTARES | H | 3.2 | 12.89 | 41.248
13.29.2 | 88267 | ENCANADOR OU BOMBEIRO HIDRÁULICO COM ENCARGOS COMPLEMENTARES | H | 3.2 | 15.72 | 50.304
13.29.3 | 3146 | FITA VEDA ROSCA EM ROLOS DE 18 MM X 10 M (L X C) | UND | 0.076 | 2.7 | 0.2052
13.29.4 | 4351 | PARAFUSO NIQUELADO P/ FIXAR PECA SANITARIA - INCL PORCA CEGA, ARRUELA E BUCHA DE NYLON S-8 | UND | 2 | 1.9 | 3.8
13.29.5 | 6024 | REGISTRO PRESSAO COM ACABAMENTO E CANOPLA CROMADA, SIMPLES, BITOLA 3/4 " | UND | 1 | 57.91 | 57.91
13.29.6 | 10432 | MICTORIO SIFONADO LOUCA BRANCA SEM COMPLEMENTOS | UND | 1 | 225.06 | 225.06
13.29.7 | 11683 | ENGATE / RABICHO FLEXIVEL INOX 1/2 " X 30 CM | UND | 1 | 19.73 | 19.73
13.30 | 40729 | VALVULA DESCARGA 1.1/2" COM REGISTRO, ACABAMENTO EM METAL CROMADO- FORNECIMENTO E INSTALAÇÃO | UND |  |  | 170.3976
13.30.1 | 88242 | AJUDANTE DE PEDREIRO COM ENCARGOS COMPLEMENTARES | H | 0.7 | 12.62 | 8.834
13.30.2 | 88267 | ENCANADOR OU BOMBEIRO HIDRÁULICO COM ENCARGOS COMPLEMENTARES | H | 0.85 | 15.72 | 13.362
13.30.3 | 13 | ESTOPA | KG | 0.12 | 10.44 | 1.2528
13.30.4 | 7307 | FUNDO ANTICORROSIVO PARA METAIS FERROSOS (ZARCAO) | L | 0.08 | 24.36 | 1.9488
13.30.5 | 10228 | VALVULA DE DESCARGA METALICA, BASE 1 1/2 " E ACABAMENTO METALICO CROMADO | UND | 1 | 145 | 145
13.31 | 89985 | REGISTRO DE PRESSÃO BRUTO, LATÃO, ROSCÁVEL, 3/4", COM ACABAMENTO E CANOPLA CROMADOS. FORNECIDO E INSTALADO EM RAMAL DE ÁGUA. AF_12/2014 | UND |  |  | 65.7201
13.31.1 | 88248 | AUXILIAR DE ENCANADOR OU BOMBEIRO HIDRÁULICO COM ENCARGOS COMPLEMENTARES | H | 0.23 | 12.89 | 2.9647
13.31.2 | 88267 | ENCANADOR OU BOMBEIRO HIDRÁULICO COM ENCARGOS COMPLEMENTARES | H | 0.3 | 15.72 | 4.716
13.31.3 | 3148 | FITA VEDA ROSCA EM ROLOS DE 18 MM X 50 M (L X C) | UND | 0.013 | 9.95 | 0.12935
13.31.4 | 6024 | REGISTRO PRESSAO COM ACABAMENTO E CANOPLA CROMADA, SIMPLES, BITOLA 3/4 " (REF 1416) | UND | 1 | 57.91 | 57.91
13.32 | 9535 | CHUVEIRO ELETRICO COMUM CORPO PLÁSTICO TIPO DUCHA, FORNECIMENTO E INSTALAÇÃO | UND |  |  | 65.9665
13.32.1 | 88264 | ELETRICISTA COM ENCARGOS COMPLEMENTARES | H | 0.45 | 15.72 | 7.074
13.32.2 | 88316 | SERVENTE COM ENCARGOS COMPLEMENTARES | H | 0.3 | 12.91 | 3.873
13.32.3 | 1368 | CHUVEIRO COMUM EM PLASTICO BRANCO, COM CANO, 3 TEMPERATURAS, 5500 W (110/220 V) | UND | 1 | 54.92 | 54.92
13.32.4 | 3148 | FITA VEDA ROSCA EM ROLOS DE 18 MM X 50 M (L X C) | UND | 0.01 | 9.95 | 0.0995
13.33 | 94792 | REGISTRO GAVETA 1" COM CANOPLA ACABAMENTO CROMADO SIMPLES - FORNECIMENTO E INSTALAÇÃO | UND |  |  | 97.413
13.33.1 | 88248 | AUXILIAR DE ENCANADOR OU BOMBEIRO HIDRÁULICO COM ENCARGOS COMPLEMENTARES | H | 0.7745 | 12.89 | 9.9833
13.33.2 | 88267 | ENCANADOR OU BOMBEIRO HIDRÁULICO COM ENCARGOS COMPLEMENTARES | H | 0.7745 | 15.72 | 12.1751
13.33.3 | 3148 | FITA VEDA ROSCA EM ROLOS DE 18 MM X 50 M (L X C) | UND | 0.0095 | 9.95 | 0.094525
13.33.4 | 6013 | REGISTRO GAVETA COM ACABAMENTO E CANOPLA CROMADOS, SIMPLES, BITOLA 1 " (REF 1509) | UND | 1 | 75.16 | 75.16
13.34 | 94794 | REGISTRO GAVETA 1.1/2" COM CANOPLA ACABAMENTO CROMADO SIMPLES - FORNECIMENTO E INSTALAÇÃO | UND |  |  | 132.0623
13.34.1 | 88248 | AUXILIAR DE ENCANADOR OU BOMBEIRO HIDRÁULICO COM ENCARGOS COMPLEMENTARES | H | 0.789 | 12.89 | 10.1702
13.34.2 | 88267 | ENCANADOR OU BOMBEIRO HIDRÁULICO COM ENCARGOS COMPLEMENTARES | H | 0.789 | 15.72 | 12.4031
13.34.3 | 3148 | FITA VEDA ROSCA EM ROLOS DE 18 MM X 50 M (L X C) | UND | 0.019 | 9.95 | 0.18905
13.34.4 | 6015 | REGISTRO GAVETA COM ACABAMENTO E CANOPLA CROMADOS, SIMPLES, BITOLA 1 1/2 " (REF 1509) | UND | 1 | 109.3 | 109.3
13.35 | 94498 | REGISTRO GAVETA 2" BRUTO LATÃO - FORNECIMENTO E INSTALAÇÃO | UND |  |  | 118.9975
13.35.1 | 88248 | AUXILIAR DE ENCANADOR OU BOMBEIRO HIDRÁULICO COM ENCARGOS COMPLEMENTARES | H | 0.8185 | 12.89 | 10.5505
13.35.2 | 88267 | ENCANADOR OU BOMBEIRO HIDRÁULICO COM ENCARGOS COMPLEMENTARES | H | 0.818 | 15.72 | 12.859
13.35.3 | 3148 | FITA VEDA ROSCA EM ROLOS DE 18 MM X 50 M (L X C) | UND | 0.038 | 9.95 | 0.3781
13.35.4 | 6028 | REGISTRO GAVETA BRUTO EM LATAO FORJADO, BITOLA 2 " (REF 1509) | UND | 1 | 95.21 | 95.21
13.36 | 94497 | REGISTRO GAVETA 1.1/2" BRUTO LATÃO - FORNECIMENTO E INSTALAÇÃO | UND |  |  | 91.1123
13.36.1 | 88248 | AUXILIAR DE ENCANADOR OU BOMBEIRO HIDRÁULICO COM ENCARGOS COMPLEMENTARES | H | 0.789 | 12.89 | 10.1702
13.36.2 | 88267 | ENCANADOR OU BOMBEIRO HIDRÁULICO COM ENCARGOS COMPLEMENTARES | H | 0.789 | 15.72 | 12.4031
13.36.3 | 3148 | FITA VEDA ROSCA EM ROLOS DE 18 MM X 50 M (L X C) | UND | 0.019 | 9.95 | 0.18905
13.36.4 | 6010 | REGISTRO GAVETA BRUTO EM LATAO FORJADO, BITOLA 1 1/2 " (REF 1509) | UND | 1 | 68.35 | 68.35
13.37 | COMPOSIÇÃO 043 | CAIXA D´ÁGUA EM FIBRA DE VIDRO - INSTALADA, SEM ESTRUTURA DE SUPORTE CAP. 3.000 LITROS. | UND |  |  | 1419.3942
13.37.1 | 00462/ORSE | CAIXA D'AGUA FIBRA VIDRO 3.000 LITROS - FORTLEV-TORRES (OU SIMILAR) | UND | 1 | 1018.91 | 1018.91
13.37.2 | 00981/ORSE | FITA VEDA ROSCA 18MM | M | 6.7 | 0.15 | 1.005
13.37.3 | 01951/ORSE | REGISTRO GAVETA BRUTO, C/ VOLANTE, D = 25MM (1") | UND | 1 | 34.5 | 34.5
13.37.4 | 88267/SINAPI | ENCANADOR OU BOMBEIRO HIDRÁULICO COM ENCARGOS COMPLEMENTARES | H | 4 | 15.72 | 62.88
13.37.5 | 03482/SINAPI | JOELHO PVC, ROSCAVEL, 90 GRAUS, 1", PARA AGUA FRIA PREDIAL | UND | 2 | 4.35 | 8.7
13.37.6 | 03876/SINAPI | LUVA ROSCAVEL, PVC, 1", AGUA FRIA PREDIAL | UND | 2 | 2.66 | 5.32
13.37.7 | 03878/SINAPI | LUVA PVC, ROSCAVEL, 1 1/2", AGUA FRIA PREDIAL | UND | 1 | 5.86 | 5.86
13.37.8 | 03884/SINAPI | LUVA ROSCAVEL, PVC, 3/4", AGUA FRIA PREDIAL | UND | 2 | 1.53 | 3.06
13.37.9 | 88316/SINAPI | SERVENTE COM ENCARGOS COMPLEMENTARES | H | 4 | 12.91 | 51.64
13.37.10 | 09862/SINAPI | TUBO PVC, ROSCAVEL, 1 1/2", AGUA FRIA PREDIAL | M | 2.4 | 22.4 | 53.76
13.37.11 | 09866/SINAPI | TUBO PVC, ROSCAVEL, 1", AGUA FRIA PREDIAL | M | 1.6 | 13.53 | 21.648
13.37.12 | 11830/SINAPI | TORNEIRA DE BOIA CONVENCIONAL PLASTICA 3/4 " COM BALAO PLASTICO | UND | 1 | 26.95 | 26.95
13.37.13 | 00073/SINAPI | ADAPTADOR PVC ROSCAVEL, COM FLANGES E ANEL DE VEDACAO, 3/4", PARA CAIXA D' AGUA | UND | 1 | 13.36 | 13.36
13.37.14 | 00072/SINAPI | ADAPTADOR PVC, ROSCAVEL, COM FLANGES E ANEL DE VEDACAO, 1 1/2", PARA CAIXA D'AGUA | UND | 1 | 31.26 | 31.26
13.37.15 | 00071/SINAPI | ADAPTADOR PVC ROSCAVEL, COM FLANGES E ANEL DE VEDACAO, 1", PARA CAIXA D' AGUA | UND | 2 | 18.58 | 37.16
13.37.16 | 00127/ORSE | CONCRETO USINADO BOMBEÁVEL FCK=25MPA, INCLUSIVE LANCAMENTO E ADENSAMENTO | M³ | 0.12 | 361.51 | 43.3812
13.38 | 89596 | ADAPTADOR CURTO COM BOLSA E ROSCA PARA REGISTRO, PVC, SOLDÁVEL, DN 50MM X 1.1/2", INSTALADO EM PRUMADA DE ÁGUA - FORNECIMENTO E INSTALAÇÃO. AF_12/2014_P | UND |  |  | 7.9345
13.38.1 | 88248 | AUXILIAR DE ENCANADOR OU BOMBEIRO HIDRÁULICO COM ENCARGOS COMPLEMENTARES | H | 0.072 | 12.89 | 0.92808
13.38.2 | 88267 | ENCANADOR OU BOMBEIRO HIDRÁULICO COM ENCARGOS COMPLEMENTARES | H | 0.072 | 15.72 | 1.1318
13.38.3 | 112 | ADAPTADOR PVC SOLDAVEL CURTO COM BOLSA E ROSCA, 50 MM X1 1/2", PARA AGUA FRIA | UND | 1 | 4.34 | 4.34
13.38.4 | 122 | ADESIVO PLASTICO PARA PVC, FRASCO COM 850 GR | UND | 0.018 | 41.1 | 0.7398
13.38.5 | 3767 | LIXA EM FOLHA PARA PAREDE OU MADEIRA, NUMERO 120 (COR VERMELHA) | UND | 0.024 | 0.4 | 0.0096
13.38.6 | 20083 | SOLUCAO LIMPADORA PARA PVC, FRASCO COM 1000 CM3 | UND | 0.022 | 35.69 | 0.78518
13.39 | 94664 | ADAPTADOR CURTO COM BOLSA E ROSCA PARA REGISTRO, PVC, SOLDÁVEL, DN 60 MM X 2, INSTALADO EM RESERVAÇÃO DE ÁGUA DE EDIFICAÇÃO QUE POSSUA RESERVATÓRIO DE FIBRA/FIBROCIMENTO  FORNECIMENTO E INSTALAÇÃO. AF_06/2016_P | UND |  |  | 19.8029
13.39.1 | 88248 | AUXILIAR DE ENCANADOR OU BOMBEIRO HIDRÁULICO COM ENCARGOS COMPLEMENTARES | H | 0.184 | 12.89 | 2.3718
13.39.2 | 88267 | ENCANADOR OU BOMBEIRO HIDRÁULICO COM ENCARGOS COMPLEMENTARES | H | 0.184 | 15.72 | 2.8925
13.39.3 | 113 | ADAPTADOR PVC SOLDAVEL CURTO COM BOLSA E ROSCA, 60 MM X 2", PARA AGUA FRIA | UND | 1 | 11.06 | 11.06
13.39.4 | 3767 | LIXA EM FOLHA PARA PAREDE OU MADEIRA, NUMERO 120 (COR VERMELHA) | UND | 0.018 | 0.4 | 0.0072
13.39.5 | 20080 | ADESIVO PLASTICO PARA PVC, FRASCO COM 175 GR | UND | 0.154 | 13.04 | 2.0082
13.39.6 | 20083 | SOLUCAO LIMPADORA PARA PVC, FRASCO COM 1000 CM3 | UND | 0.041 | 35.69 | 1.4633
13.40 | 94658 | ADAPTADOR CURTO COM BOLSA E ROSCA PARA REGISTRO, PVC, SOLDÁVEL, DN 32 MM X 1, INSTALADO EM RESERVAÇÃO DE ÁGUA DE EDIFICAÇÃO QUE POSSUA RESERVATÓRIO DE FIBRA/FIBROCIMENTO  FORNECIMENTO E INSTALAÇÃO. AF_06/2016_P | UND |  |  | 5.1205
13.40.1 | 88248 | AUXILIAR DE ENCANADOR OU BOMBEIRO HIDRÁULICO COM ENCARGOS COMPLEMENTARES | H | 0.08 | 12.89 | 1.0312
13.40.2 | 88267 | ENCANADOR OU BOMBEIRO HIDRÁULICO COM ENCARGOS COMPLEMENTARES | H | 0.08 | 15.72 | 1.2576
13.40.3 | 108 | ADAPTADOR PVC SOLDAVEL CURTO COM BOLSA E ROSCA, 32 MM X 1", PARA AGUA FRIA | UND | 1 | 1.95 | 1.95
13.40.4 | 3767 | LIXA EM FOLHA PARA PAREDE OU MADEIRA, NUMERO 120 (COR VERMELHA) | UND | 0.008 | 0.4 | 0.0032
13.40.5 | 20080 | ADESIVO PLASTICO PARA PVC, FRASCO COM 175 GR | UND | 0.04 | 13.04 | 0.5216
13.40.6 | 20083 | SOLUCAO LIMPADORA PARA PVC, FRASCO COM 1000 CM3 | UND | 0.01 | 35.69 | 0.3569
13.41 | 94656 | ADAPTADOR CURTO COM BOLSA E ROSCA PARA REGISTRO, PVC, SOLDÁVEL, DN 25 MM X 3/4, INSTALADO EM RESERVAÇÃO DE ÁGUA DE EDIFICAÇÃO QUE POSSUA RESERVATÓRIO DE FIBRA/FIBROCIMENTO  FORNECIMENTO E INSTALAÇÃO. AF_06/2016_P | UND |  |  | 4.1605
13.41.1 | 88248 | AUXILIAR DE ENCANADOR OU BOMBEIRO HIDRÁULICO COM ENCARGOS COMPLEMENTARES | H | 0.08 | 12.89 | 1.0312
13.41.2 | 88267 | ENCANADOR OU BOMBEIRO HIDRÁULICO COM ENCARGOS COMPLEMENTARES | H | 0.08 | 15.72 | 1.2576
13.41.3 | 65 | ADAPTADOR PVC SOLDAVEL CURTO COM BOLSA E ROSCA, 25 MM X 3/4", PARA AGUA FRIA | UND | 1 | 0.99 | 0.99
13.41.4 | 3767 | LIXA EM FOLHA PARA PAREDE OU MADEIRA, NUMERO 120 (COR VERMELHA) | UND | 0.008 | 0.4 | 0.0032
13.41.5 | 20080 | ADESIVO PLASTICO PARA PVC, FRASCO COM 175 GR | UND | 0.04 | 13.04 | 0.5216
13.41.6 | 20083 | SOLUCAO LIMPADORA PARA PVC, FRASCO COM 1000 CM3 | UND | 0.01 | 35.69 | 0.3569
13.42 | 89711 | TUBO PVC, SERIE NORMAL, ESGOTO PREDIAL, DN 40 MM, FORNECIDO E INSTALADO EM RAMAL DE DESCARGA OU RAMAL DE ESGOTO SANITÁRIO. AF_12/2014_P | M |  |  | 11.9515
13.42.1 | 88248 | AUXILIAR DE ENCANADOR OU BOMBEIRO HIDRÁULICO COM ENCARGOS COMPLEMENTARES | H | 0.3 | 12.89 | 3.867
13.42.2 | 88267 | ENCANADOR OU BOMBEIRO HIDRÁULICO COM ENCARGOS COMPLEMENTARES | H | 0.3 | 15.72 | 4.716
13.42.3 | 3767 | LIXA EM FOLHA PARA PAREDE OU MADEIRA, NUMERO 120 (COR VERMELHA) | UND | 0.1 | 0.4 | 0.04
13.42.4 | 9835 | TUBO PVC SERIE NORMAL, DN 40 MM, PARA ESGOTO PREDIAL (NBR 5688) | M | 1.05 | 3.17 | 3.3285
13.43 | 89712 | TUBO PVC, SERIE NORMAL, ESGOTO PREDIAL, DN 50 MM, FORNECIDO E INSTALADO EM RAMAL DE DESCARGA OU RAMAL DE ESGOTO SANITÁRIO. AF_12/2014_P | M |  |  | 17.6602
13.43.1 | 88248 | AUXILIAR DE ENCANADOR OU BOMBEIRO HIDRÁULICO COM ENCARGOS COMPLEMENTARES | H | 0.38 | 12.89 | 4.8982
13.43.2 | 88267 | ENCANADOR OU BOMBEIRO HIDRÁULICO COM ENCARGOS COMPLEMENTARES | H | 0.38 | 15.72 | 5.9736
13.43.3 | 122 | ADESIVO PLASTICO PARA PVC, FRASCO COM 850 GR | UND | 0.0108 | 41.1 | 0.44388
13.43.4 | 3767 | LIXA EM FOLHA PARA PAREDE OU MADEIRA, NUMERO 120 (COR VERMELHA) | UND | 0.127 | 0.4 | 0.0508
13.43.5 | 9838 | TUBO PVC SERIE NORMAL, DN 50 MM, PARA ESGOTO PREDIAL (NBR 5688) | M | 1.05 | 5.44 | 5.712
13.43.6 | 20083 | SOLUCAO LIMPADORA PARA PVC, FRASCO COM 1000 CM3 | UND | 0.0163 | 35.69 | 0.58175
13.44 | 89713 | TUBO PVC, SERIE NORMAL, ESGOTO PREDIAL, DN 75 MM, FORNECIDO E INSTALADO EM RAMAL DE DESCARGA OU RAMAL DE ESGOTO SANITÁRIO. AF_12/2014_P | M |  |  | 26.2241
13.44.1 | 88248 | AUXILIAR DE ENCANADOR OU BOMBEIRO HIDRÁULICO COM ENCARGOS COMPLEMENTARES | H | 0.56 | 12.89 | 7.2184
13.44.2 | 88267 | ENCANADOR OU BOMBEIRO HIDRÁULICO COM ENCARGOS COMPLEMENTARES | H | 0.56 | 15.72 | 8.8032
13.44.3 | 122 | ADESIVO PLASTICO PARA PVC, FRASCO COM 850 GR | UND | 0.0247 | 41.1 | 1.0152
13.44.4 | 3767 | LIXA EM FOLHA PARA PAREDE OU MADEIRA, NUMERO 120 (COR VERMELHA) | UND | 0.187 | 0.4 | 0.0748
13.44.5 | 9837 | TUBO PVC SERIE NORMAL, DN 75 MM, PARA ESGOTO PREDIAL (NBR 5688) | M | 1.05 | 7.37 | 7.7385
13.44.6 | 20083 | SOLUCAO LIMPADORA PARA PVC, FRASCO COM 1000 CM3 | UND | 0.0385 | 35.69 | 1.3741
13.45 | 89714 | TUBO PVC, SERIE NORMAL, ESGOTO PREDIAL, DN 100 MM, FORNECIDO E INSTALADO EM RAMAL DE DESCARGA OU RAMAL DE ESGOTO SANITÁRIO. AF_12/2014_P | M |  |  | 33.667
13.45.1 | 88248 | AUXILIAR DE ENCANADOR OU BOMBEIRO HIDRÁULICO COM ENCARGOS COMPLEMENTARES | H | 0.74 | 12.89 | 9.5386
13.45.2 | 88267 | ENCANADOR OU BOMBEIRO HIDRÁULICO COM ENCARGOS COMPLEMENTARES | H | 0.74 | 15.72 | 11.6328
13.45.3 | 122 | ADESIVO PLASTICO PARA PVC, FRASCO COM 850 GR | UND | 0.0363 | 41.1 | 1.4919
13.45.4 | 3767 | LIXA EM FOLHA PARA PAREDE OU MADEIRA, NUMERO 120 (COR VERMELHA) | UND | 0.247 | 0.4 | 0.0988
13.45.5 | 9836 | TUBO PVC SERIE NORMAL, DN 100 MM, PARA ESGOTO PREDIAL (NBR 5688) | M | 1.05 | 8.37 | 8.7885
13.45.6 | 20083 | SOLUCAO LIMPADORA PARA PVC, FRASCO COM 1000 CM3 | UND | 0.0593 | 35.69 | 2.1164
13.46 | 89849 | TUBO PVC, SERIE NORMAL, ESGOTO PREDIAL, DN 150 MM, FORNECIDO E INSTALADO EM SUBCOLETOR AÉREO DE ESGOTO SANITÁRIO. AF_12/2014_P | M |  |  | 33.1908
13.46.1 | 88248 | AUXILIAR DE ENCANADOR OU BOMBEIRO HIDRÁULICO COM ENCARGOS COMPLEMENTARES | H | 0.37 | 12.89 | 4.7693
13.46.2 | 88267 | ENCANADOR OU BOMBEIRO HIDRÁULICO COM ENCARGOS COMPLEMENTARES | H | 0.37 | 15.72 | 5.8164
13.46.3 | 122 | ADESIVO PLASTICO PARA PVC, FRASCO COM 850 GR | UND | 0.0172 | 41.1 | 0.70692
13.46.4 | 3767 | LIXA EM FOLHA PARA PAREDE OU MADEIRA, NUMERO 120 (COR VERMELHA) | UND | 0.123 | 0.4 | 0.0492
13.46.5 | 20065 | TUBO PVC SERIE NORMAL, DN 150 MM, PARA ESGOTO PREDIAL (NBR 5688) | M | 1.05 | 19.85 | 20.8425
13.46.6 | 20083 | SOLUCAO LIMPADORA PARA PVC, FRASCO COM 1000 CM3 | UND | 0.0282 | 35.69 | 1.0065
13.47 | 89784 | TE, PVC, SERIE NORMAL, ESGOTO PREDIAL, DN 50 X 50 MM, JUNTA ELÁSTICA, FORNECIDO E INSTALADO EM RAMAL DE DESCARGA OU RAMAL DE ESGOTO SANITÁRIO. AF_12/2014 | UND |  |  | 14.0457
13.47.1 | 88248 | AUXILIAR DE ENCANADOR OU BOMBEIRO HIDRÁULICO COM ENCARGOS COMPLEMENTARES | H | 0.17 | 12.89 | 2.1913
13.47.2 | 88267 | ENCANADOR OU BOMBEIRO HIDRÁULICO COM ENCARGOS COMPLEMENTARES | H | 0.17 | 15.72 | 2.6724
13.47.3 | 296 | ANEL BORRACHA PARA TUBO ESGOTO PREDIAL DN 50 MM (NBR 5688) | UND | 2 | 1.13 | 2.26
13.47.4 | 7097 | TE SANITARIO, PVC, DN 50 X 50 MM, SERIE NORMAL, PARA ESGOTO PREDIAL | UND | 1 | 6.32 | 6.32
13.47.5 | 20078 | PASTA LUBRIFICANTE PARA TUBOS E CONEXOES COM JUNTA ELASTICA (USO EM PVC, ACO, POLIETILENO E OUTROS) ( DE *400* G) | UND | 0.04 | 15.05 | 0.602
13.48 | 89786 | TE, PVC, SERIE NORMAL, ESGOTO PREDIAL, DN 75 X 75 MM, JUNTA ELÁSTICA, FORNECIDO E INSTALADO EM RAMAL DE DESCARGA OU RAMAL DE ESGOTO SANITÁRIO. AF_12/2014 | UND |  |  | 23.7255
13.48.1 | 88248 | AUXILIAR DE ENCANADOR OU BOMBEIRO HIDRÁULICO COM ENCARGOS COMPLEMENTARES | H | 0.25 | 12.89 | 3.2225
13.48.2 | 88267 | ENCANADOR OU BOMBEIRO HIDRÁULICO COM ENCARGOS COMPLEMENTARES | H | 0.25 | 15.72 | 3.93
13.48.3 | 297 | ANEL BORRACHA PARA TUBO ESGOTO PREDIAL DN 75 MM (NBR 5688) | UND | 2 | 1.59 | 3.18
13.48.4 | 11658 | TE SANITARIO, PVC, DN 75 X 75 MM, SERIE NORMAL PARA ESGOTO PREDIAL | UND | 1 | 12.49 | 12.49
13.48.5 | 20078 | PASTA LUBRIFICANTE PARA TUBOS E CONEXOES COM JUNTA ELASTICA (USO EM PVC, ACO, POLIETILENO E OUTROS) ( DE *400* G) | UND | 0.06 | 15.05 | 0.903
13.49 | 89573 | TÊ, PVC, SERIE R, ÁGUA PLUVIAL, DN 100 X 75 MM, JUNTA ELÁSTICA, FORNECIDO E INSTALADO EM RAMAL DE ENCAMINHAMENTO. AF_12/2014 | UND |  |  | 35.4074
13.49.1 | 88248 | AUXILIAR DE ENCANADOR OU BOMBEIRO HIDRÁULICO COM ENCARGOS COMPLEMENTARES | H | 0.185 | 12.89 | 2.3847
13.49.2 | 88267 | ENCANADOR OU BOMBEIRO HIDRÁULICO COM ENCARGOS COMPLEMENTARES | H | 0.185 | 15.72 | 2.9082
13.49.3 | 298 | ANEL BORRACHA DN 75 MM, PARA TUBO SERIE REFORCADA ESGOTO PREDIAL | UND | 1 | 1.82 | 1.82
13.49.4 | 301 | ANEL BORRACHA PARA TUBO ESGOTO PREDIAL, DN 100 MM (NBR 5688) | UND | 1 | 2 | 2
13.49.5 | 20078 | PASTA LUBRIFICANTE PARA TUBOS E CONEXOES COM JUNTA ELASTICA (USO EM PVC, ACO, POLIETILENO E OUTROS) ( DE *400* G) | UND | 0.092 | 15.05 | 1.3846
13.49.6 | 20178 | TE, PVC, SERIE R, 100 X 75 MM, PARA ESGOTO PREDIAL | UND | 1 | 24.91 | 24.91
13.50 | 89748 | CURVA CURTA 90 GRAUS, PVC, SERIE NORMAL, ESGOTO PREDIAL, DN 100 MM, JUNTA ELÁSTICA, FORNECIDO E INSTALADO EM RAMAL DE DESCARGA OU RAMAL DE ESGOTO SANITÁRIO. AF_12/2014 | UND |  |  | 29.5548
13.50.1 | 88248 | AUXILIAR DE ENCANADOR OU BOMBEIRO HIDRÁULICO COM ENCARGOS COMPLEMENTARES | H | 0.25 | 12.89 | 3.2225
13.50.2 | 88267 | ENCANADOR OU BOMBEIRO HIDRÁULICO COM ENCARGOS COMPLEMENTARES | H | 0.25 | 15.72 | 3.93
13.50.3 | 301 | ANEL BORRACHA PARA TUBO ESGOTO PREDIAL, DN 100 MM (NBR 5688) | UND | 1 | 2 | 2
13.50.4 | 1966 | CURVA PVC CURTA 90 GRAUS, 100 MM, PARA ESGOTO PREDIAL | UND | 1 | 19.71 | 19.71
13.50.5 | 20078 | PASTA LUBRIFICANTE PARA TUBOS E CONEXOES COM JUNTA ELASTICA (USO EM PVC, ACO, POLIETILENO E OUTROS) ( DE *400* G) | UND | 0.046 | 15.05 | 0.6923
13.51 | COMPOSIÇAO 044 | CURVA LONGA 45 GRAUS, PVC, SERIE NORMAL, ESGOTO PREDIAL, DN 100 MM, JUNTA SOLDÁVEL, FORNECIDO E INSTALADO EM RAMAL DE DESCARGA OU RAMAL DE ESGOTO SANITÁRIO. AF_12/2014_P | UND |  |  | 39.9916
13.51.1 | 88248 | AUXILIAR DE ENCANADOR OU BOMBEIRO HIDRÁULICO COM ENCARGOS COMPLEMENTARES | H | 0.1 | 12.89 | 1.289
13.51.2 | 88267 | ENCANADOR OU BOMBEIRO HIDRÁULICO COM ENCARGOS COMPLEMENTARES | H | 0.1 | 15.72 | 1.572
13.51.3 | 122 | ADESIVO PLASTICO PARA PVC, FRASCO COM 850 GR | UND | 0.0099 | 41.1 | 0.40689
13.51.4 | 1965 | CURVA PVC LONGA 45 GRAUS, 100 MM, PARA ESGOTO PREDIAL | UND | 1 | 36.18 | 36.18
13.51.5 | 3767 | LIXA EM FOLHA PARA PAREDE OU MADEIRA, NUMERO 120 (COR VERMELHA) | UND | 0.021 | 0.4 | 0.0084
13.51.6 | 20083 | SOLUCAO LIMPADORA PARA PVC, FRASCO COM 1000 CM3 | UND | 0.015 | 35.69 | 0.53535
13.52 | COMPOSIÇÃO 045 | JOELHO PVC 90° ESGOTO 40MM - FORNECIMENTO E INSTALAÇÃO | UND |  |  | 5.2616
13.52.1 | 88248 | AUXILIAR DE ENCANADOR OU BOMBEIRO HIDRÁULICO COM ENCARGOS COMPLEMENTARES | H | 0.1 | 12.89 | 1.289
13.52.2 | 88267 | ENCANADOR OU BOMBEIRO HIDRÁULICO COM ENCARGOS COMPLEMENTARES | H | 0.1 | 15.72 | 1.572
13.52.3 | 122 | ADESIVO PLASTICO PARA PVC, FRASCO COM 850 GR | UND | 0.0099 | 41.1 | 0.40689
13.52.4 | 3517 | JOELHO PVC, SOLDAVEL, BB, 90 GRAUS, DN 40 MM, PARA ESGOTO PREDIAL | UND | 1 | 1.45 | 1.45
13.52.5 | 3767 | LIXA EM FOLHA PARA PAREDE OU MADEIRA, NUMERO 120 (COR VERMELHA) | UND | 0.021 | 0.4 | 0.0084
13.52.6 | 20083 | SOLUCAO LIMPADORA PARA PVC, FRASCO COM 1000 CM3 | UND | 0.015 | 35.69 | 0.53535
13.53 | 89726 | JOELHO 45 GRAUS, PVC, SERIE NORMAL, ESGOTO PREDIAL, DN 40 MM, JUNTA SOLDÁVEL, FORNECIDO E INSTALADO EM RAMAL DE DESCARGA OU RAMAL DE ESGOTO SANITÁRIO. AF_12/2014_P. | UND |  |  | 6.2116
13.53.1 | 88248 | AUXILIAR DE ENCANADOR OU BOMBEIRO HIDRÁULICO COM ENCARGOS COMPLEMENTARES | H | 0.1 | 12.89 | 1.289
13.53.2 | 88267 | ENCANADOR OU BOMBEIRO HIDRÁULICO COM ENCARGOS COMPLEMENTARES | H | 0.1 | 15.72 | 1.572
13.53.3 | 122 | ADESIVO PLASTICO PARA PVC, FRASCO COM 850 GR | UND | 0.0099 | 41.1 | 0.40689
13.53.4 | 3516 | JOELHO PVC, SOLDAVEL, BB, 45 GRAUS, DN 40 MM, PARA ESGOTO PREDIAL | UND | 1 | 2.4 | 2.4
13.53.5 | 3767 | LIXA EM FOLHA PARA PAREDE OU MADEIRA, NUMERO 120 (COR VERMELHA) | UND | 0.021 | 0.4 | 0.0084
13.53.6 | 20083 | SOLUCAO LIMPADORA PARA PVC, FRASCO COM 1000 CM3 | UND | 0.015 | 35.69 | 0.53535
13.54 | 89731 | JOELHO 90 GRAUS, PVC, SERIE NORMAL, ESGOTO PREDIAL, DN 50 MM, JUNTA ELÁSTICA, FORNECIDO E INSTALADO EM RAMAL DE DESCARGA OU RAMAL DE ESGOTO SANITÁRIO. AF_12/2014 | UND |  |  | 7.3903
13.54.1 | 88248 | AUXILIAR DE ENCANADOR OU BOMBEIRO HIDRÁULICO COM ENCARGOS COMPLEMENTARES | H | 0.13 | 12.89 | 1.6757
13.54.2 | 88267 | ENCANADOR OU BOMBEIRO HIDRÁULICO COM ENCARGOS COMPLEMENTARES | H | 0.13 | 15.72 | 2.0436
13.54.3 | 296 | ANEL BORRACHA PARA TUBO ESGOTO PREDIAL DN 50 MM (NBR 5688) | UND | 1 | 1.13 | 1.13
13.54.4 | 3526 | JOELHO PVC, SOLDAVEL, PB, 90 GRAUS, DN 50 MM, PARA ESGOTO PREDIAL | UND | 1 | 2.24 | 2.24
13.54.5 | 20078 | PASTA LUBRIFICANTE PARA TUBOS E CONEXOES COM JUNTA ELASTICA (USO EM PVC, ACO, POLIETILENO E OUTROS) ( DE *400* G) | UND | 0.02 | 15.05 | 0.301
13.55 | 89732 | JOELHO 45 GRAUS, PVC, SERIE NORMAL, ESGOTO PREDIAL, DN 50 MM, JUNTA ELÁSTICA, FORNECIDO E INSTALADO EM RAMAL DE DESCARGA OU RAMAL DE ESGOTO SANITÁRIO. AF_12/2014 | UND |  |  | 8.0603
13.55.1 | 88248 | AUXILIAR DE ENCANADOR OU BOMBEIRO HIDRÁULICO COM ENCARGOS COMPLEMENTARES | H | 0.13 | 12.89 | 1.6757
13.55.2 | 88267 | ENCANADOR OU BOMBEIRO HIDRÁULICO COM ENCARGOS COMPLEMENTARES | H | 0.13 | 15.72 | 2.0436
13.55.3 | 296 | ANEL BORRACHA PARA TUBO ESGOTO PREDIAL DN 50 MM (NBR 5688) | UND | 1 | 1.13 | 1.13
13.55.4 | 3518 | JOELHO PVC, SOLDAVEL, PB, 45 GRAUS, DN 50 MM, PARA ESGOTO PREDIAL | UND | 1 | 2.91 | 2.91
13.55.5 | 20078 | PASTA LUBRIFICANTE PARA TUBOS E CONEXOES COM JUNTA ELASTICA (USO EM PVC, ACO, POLIETILENO E OUTROS) ( DE *400* G) | UND | 0.02 | 15.05 | 0.301
13.56 | 89737 | JOELHO 90 GRAUS, PVC, SERIE NORMAL, ESGOTO PREDIAL, DN 75 MM, JUNTA ELÁSTICA, FORNECIDO E INSTALADO EM RAMAL DE DESCARGA OU RAMAL DE ESGOTO SANITÁRIO. AF_12/2014 | UND |  |  | 13.1874
13.56.1 | 88248 | AUXILIAR DE ENCANADOR OU BOMBEIRO HIDRÁULICO COM ENCARGOS COMPLEMENTARES | H | 0.19 | 12.89 | 2.4491
13.56.2 | 88267 | ENCANADOR OU BOMBEIRO HIDRÁULICO COM ENCARGOS COMPLEMENTARES | H | 0.19 | 15.72 | 2.9868
13.56.3 | 297 | ANEL BORRACHA PARA TUBO ESGOTO PREDIAL DN 75 MM (NBR 5688) | UND | 1 | 1.59 | 1.59
13.56.4 | 3509 | JOELHO PVC, SOLDAVEL, PB, 90 GRAUS, DN 75 MM, PARA ESGOTO PREDIAL | UND | 1 | 5.71 | 5.71
13.56.5 | 20078 | PASTA LUBRIFICANTE PARA TUBOS E CONEXOES COM JUNTA ELASTICA (USO EM PVC, ACO, POLIETILENO E OUTROS) ( DE *400* G) | UND | 0.03 | 15.05 | 0.4515
13.57 | 89739 | JOELHO 45 GRAUS, PVC, SERIE NORMAL, ESGOTO PREDIAL, DN 75 MM, JUNTA ELÁSTICA, FORNECIDO E INSTALADO EM RAMAL DE DESCARGA OU RAMAL DE ESGOTO SANITÁRIO. AF_12/2014. | UND |  |  | 14.1674
13.57.1 | 88248 | AUXILIAR DE ENCANADOR OU BOMBEIRO HIDRÁULICO COM ENCARGOS COMPLEMENTARES | H | 0.19 | 12.89 | 2.4491
13.57.2 | 88267 | ENCANADOR OU BOMBEIRO HIDRÁULICO COM ENCARGOS COMPLEMENTARES | H | 0.19 | 15.72 | 2.9868
13.57.3 | 297 | ANEL BORRACHA PARA TUBO ESGOTO PREDIAL DN 75 MM (NBR 5688) | UND | 1 | 1.59 | 1.59
13.57.4 | 3519 | JOELHO PVC, SOLDAVEL, PB, 45 GRAUS, DN 75 MM, PARA ESGOTO PREDIAL | UND | 1 | 6.69 | 6.69
13.57.5 | 20078 | PASTA LUBRIFICANTE PARA TUBOS E CONEXOES COM JUNTA ELASTICA (USO EM PVC, ACO, POLIETILENO E OUTROS) ( DE *400* G) | UND | 0.03 | 15.05 | 0.4515
13.58 | COMPOSIÇÃO 046 | JUNÇÃO PVC ESGOTO 100X50MM- FORNECIMENTO E INSTALAÇAO | UND |  |  | 24.5074
13.58.1 | 88248 | AUXILIAR DE ENCANADOR OU BOMBEIRO HIDRÁULICO COM ENCARGOS COMPLEMENTARES | H | 0.185 | 12.89 | 2.3847
13.58.2 | 88267 | ENCANADOR OU BOMBEIRO HIDRÁULICO COM ENCARGOS COMPLEMENTARES | H | 0.185 | 15.72 | 2.9082
13.58.3 | 297 | ANEL BORRACHA PARA TUBO ESGOTO PREDIAL DN 75 MM (NBR 5688). | UND | 1 | 1.59 | 1.59
13.58.4 | 301 | ANEL BORRACHA PARA TUBO ESGOTO PREDIAL, DN 100 MM (NBR 5688) | UND | 1 | 2 | 2
13.58.5 | 20078 | PASTA LUBRIFICANTE PARA TUBOS E CONEXOES COM JUNTA ELASTICA (USO EM PVC, ACO, POLIETILENO E OUTROS) ( DE *400* G) | UND | 0.092 | 15.05 | 1.3846
13.58.6 | 3659 | JUNCAO SIMPLES, PVC, DN 100 X 50 MM, SERIE NORMAL PARA ESGOTO PREDIAL | UND | 1 | 14.24 | 14.24
13.59 | COMPOSIÇÃO 047 | JUNÇÃO PVC ESGOTO 100X75MM- FORNECIMENTO E INSTALAÇAO | UND |  |  | 29.7075
13.59.1 | 88248 | AUXILIAR DE ENCANADOR OU BOMBEIRO HIDRÁULICO COM ENCARGOS COMPLEMENTARES | H | 0.185 | 12.89 | 2.3847
13.59.2 | 88267 | ENCANADOR OU BOMBEIRO HIDRÁULICO COM ENCARGOS COMPLEMENTARES | H | 0.185 | 15.72 | 2.9082
13.59.3 | 297 | ANEL BORRACHA PARA TUBO ESGOTO PREDIAL DN 75 MM (NBR 5688). | UND | 1 | 1.59 | 1.59
13.59.4 | 301 | ANEL BORRACHA PARA TUBO ESGOTO PREDIAL, DN 100 MM (NBR 5688) | UND | 1 | 2 | 2
13.59.5 | 20078 | PASTA LUBRIFICANTE PARA TUBOS E CONEXOES COM JUNTA ELASTICA (USO EM PVC, ACO, POLIETILENO E OUTROS) ( DE *400* G) | UND | 0.092 | 15.05 | 1.3846
13.59.6 | 3660 | JUNCAO SIMPLES, PVC, DN 100 X 75 MM, SERIE NORMAL PARA ESGOTO PREDIAL | UND | 1 | 19.44 | 19.44
13.60 | 89797 | JUNÇÃO SIMPLES, PVC, SERIE NORMAL, ESGOTO PREDIAL, DN 100 X 100 MM, JUNTA ELÁSTICA, FORNECIDO E INSTALADO EM RAMAL DE DESCARGA OU RAMAL DE ESGOTO SANITÁRIO. AF_12/2014 | UND |  |  | 34.5459
13.60.1 | 88248 | AUXILIAR DE ENCANADOR OU BOMBEIRO HIDRÁULICO COM ENCARGOS COMPLEMENTARES | H | 0.33 | 12.89 | 4.2537
13.60.2 | 88267 | ENCANADOR OU BOMBEIRO HIDRÁULICO COM ENCARGOS COMPLEMENTARES | H | 0.33 | 15.72 | 5.1876
13.60.3 | 301 | ANEL BORRACHA PARA TUBO ESGOTO PREDIAL, DN 100 MM (NBR 5688) | UND | 2 | 2 | 4
13.60.4 | 3670 | JUNCAO SIMPLES, PVC, 45 GRAUS, DN 100 X 100 MM, SERIE NORMAL PARA ESGOTO PREDIAL | UND | 1 | 19.72 | 19.72
13.60.5 | 20078 | PASTA LUBRIFICANTE PARA TUBOS E CONEXOES COM JUNTA ELASTICA (USO EM PVC, ACO, POLIETILENO E OUTROS) ( DE *400* G) | UND | 0.092 | 15.05 | 1.3846
13.61 | 89795 | JUNÇÃO SIMPLES, PVC, SERIE NORMAL, ESGOTO PREDIAL, DN 75 X 75 MM, JUNTA ELÁSTICA, FORNECIDO E INSTALADO EM RAMAL DE DESCARGA OU RAMAL DE ESGOTO SANITÁRIO. AF_12/2014 | UND |  |  | 25.1855
13.61.1 | 88248 | AUXILIAR DE ENCANADOR OU BOMBEIRO HIDRÁULICO COM ENCARGOS COMPLEMENTARES. | H | 0.25 | 12.89 | 3.2225
13.61.2 | 88267 | ENCANADOR OU BOMBEIRO HIDRÁULICO COM ENCARGOS COMPLEMENTARES. | H | 0.25 | 15.72 | 3.93
13.61.3 | 297 | ANEL BORRACHA PARA TUBO ESGOTO PREDIAL DN 75 MM (NBR 5688). | UND | 2 | 1.59 | 3.18
13.61.4 | 3658 | JUNCAO SIMPLES, PVC, DN 75 X 75 MM, SERIE NORMAL PARA ESGOTO PREDIAL. | UND | 1 | 13.95 | 13.95
13.61.5 | 20078 | PASTA LUBRIFICANTE PARA TUBOS E CONEXOES COM JUNTA ELASTICA (USO EM PVC, ACO, POLIETILENO E OUTROS) ( DE *400* G). | UND | 0.06 | 15.05 | 0.903
13.62 | 89785 | JUNÇÃO SIMPLES, PVC, SERIE NORMAL, ESGOTO PREDIAL, DN 50 X 50 MM, JUNTA ELÁSTICA, FORNECIDO E INSTALADO EM RAMAL DE DESCARGA OU RAMAL DE ESGOTO SANITÁRIO. AF_12/2014 | UND |  |  | 15.0857
13.62.1 | 88248 | AUXILIAR DE ENCANADOR OU BOMBEIRO HIDRÁULICO COM ENCARGOS COMPLEMENTARES | H | 0.17 | 12.89 | 2.1913
13.62.2 | 88267 | ENCANADOR OU BOMBEIRO HIDRÁULICO COM ENCARGOS COMPLEMENTARES | H | 0.17 | 15.72 | 2.6724
13.62.3 | 296 | ANEL BORRACHA PARA TUBO ESGOTO PREDIAL DN 50 MM (NBR 5688) | UND | 2 | 1.13 | 2.26
13.62.4 | 3662 | JUNCAO SIMPLES, PVC, DN 50 X 50 MM, SERIE NORMAL PARA ESGOTO PREDIAL | UND | 1 | 7.36 | 7.36
13.62.5 | 20078 | PASTA LUBRIFICANTE PARA TUBOS E CONEXOES COM JUNTA ELASTICA (USO EM PVC, ACO, POLIETILENO E OUTROS) ( DE *400* G) | UND | 0.04 | 15.05 | 0.602
13.63 | 89783 | JUNÇÃO SIMPLES, PVC 45, SERIE NORMAL, ESGOTO PREDIAL, DN 40 MM, JUNTA SOLDÁVEL, FORNECIDO E INSTALADO EM RAMAL DE DESCARGA OU RAMAL DE ESGOTO SANITÁRIO. AF_12/2014_P | UND |  |  | 8.2594
13.63.1 | 88248 | AUXILIAR DE ENCANADOR OU BOMBEIRO HIDRÁULICO COM ENCARGOS COMPLEMENTARES | H | 0.14 | 12.89 | 1.8046
13.63.2 | 88267 | ENCANADOR OU BOMBEIRO HIDRÁULICO COM ENCARGOS COMPLEMENTARES | H | 0.14 | 15.72 | 2.2008
13.63.3 | 122 | ADESIVO PLASTICO PARA PVC, FRASCO COM 850 GR | UND | 0.0148 | 41.1 | 0.60828
13.63.4 | 3666 | JUNCAO SIMPLES, PVC, 45 GRAUS, DN 40 X 40 MM, SERIE NORMAL PARA ESGOTO PREDIAL | UND | 1 | 3.09 | 3.09
13.63.5 | 3767 | LIXA EM FOLHA PARA PAREDE OU MADEIRA, NUMERO 120 (COR VERMELHA) | UND | 0.051 | 0.4 | 0.0204
13.63.6 | 20083 | SOLUCAO LIMPADORA PARA PVC, FRASCO COM 1000 CM3 | UND | 0.015 | 35.69 | 0.53535
13.64 | COMPOSIÇÃO 048 | REDUÇÃO EXCENTRICA PBV DE PVC BRANCO, 100X50MM | UND |  |  | 10.656
13.64.1 | 88248 | AUXILIAR DE ENCANADOR OU BOMBEIRO HIDRÁULICO COM ENCARGOS COMPLEMENTARES | H | 0.17 | 12.89 | 2.1913
13.64.2 | 88267 | ENCANADOR OU BOMBEIRO HIDRÁULICO COM ENCARGOS COMPLEMENTARES | H | 0.17 | 15.72 | 2.6724
13.64.3 | 301 | ANEL BORRACHA PARA TUBO ESGOTO PREDIAL, DN 100 MM (NBR 5688) | UND | 1 | 2 | 2
13.64.4 | 20043 | REDUCAO EXCENTRICA PVC P/ ESG PREDIAL DN 100 X 50MM | UND | 1 | 3.1 | 3.1
13.64.5 | 20078 | PASTA LUBRIFICANTE PARA TUBOS E CONEXOES COM JUNTA ELASTICA (USO EM PVC, ACO, POLIETILENO E OUTROS) ( DE *400* G) | UND | 0.046 | 15.05 | 0.6923
13.65 | COMPOSIÇÃO 049 | BUCHA DE REDUÇÃO LONGA PONTA E BOLSA SOLDÁVEL DE PVC BRANCO 50X40MM | UND |  |  | 9.096
13.65.1 | 88248 | AUXILIAR DE ENCANADOR OU BOMBEIRO HIDRÁULICO COM ENCARGOS COMPLEMENTARES | H | 0.17 | 12.89 | 2.1913
13.65.2 | 88267 | ENCANADOR OU BOMBEIRO HIDRÁULICO COM ENCARGOS COMPLEMENTARES | H | 0.17 | 15.72 | 2.6724
13.65.3 | 301 | ANEL BORRACHA PARA TUBO ESGOTO PREDIAL, DN 100 MM (NBR 5688) | UND | 1 | 2 | 2
13.65.4 | 20086 | BUCHA DE REDUCAO DE PVC, SOLDAVEL, LONGA, 50 X 40 MM, PARA ESGOTO PREDIAL | UND | 1 | 1.54 | 1.54
13.65.5 | 20078 | PASTA LUBRIFICANTE PARA TUBOS E CONEXOES COM JUNTA ELASTICA (USO EM PVC, ACO, POLIETILENO E OUTROS) ( DE *400* G) | UND | 0.046 | 15.05 | 0.6923
13.66 | 89778 | LUVA SIMPLES, PVC, SERIE NORMAL, ESGOTO PREDIAL, DN 100 MM, JUNTA ELÁSTICA, FORNECIDO E INSTALADO EM RAMAL DE DESCARGA OU RAMAL DE ESGOTO SANITÁRIO. AF_12/2014 | UND |  |  | 12.646
13.66.1 | 88248 | AUXILIAR DE ENCANADOR OU BOMBEIRO HIDRÁULICO COM ENCARGOS COMPLEMENTARES | H | 0.17 | 12.89 | 2.1913
13.66.2 | 88267 | ENCANADOR OU BOMBEIRO HIDRÁULICO COM ENCARGOS COMPLEMENTARES | H | 0.17 | 15.72 | 2.6724
13.66.3 | 301 | ANEL BORRACHA PARA TUBO ESGOTO PREDIAL, DN 100 MM (NBR 5688) | UND | 1 | 2 | 2
13.66.4 | 3899 | LUVA SIMPLES, PVC, SOLDAVEL, DN 100 MM, SERIE NORMAL, PARA ESGOTO PREDIAL | UND | 1 | 5.09 | 5.09
13.66.5 | 20078 | PASTA LUBRIFICANTE PARA TUBOS E CONEXOES COM JUNTA ELASTICA (USO EM PVC, ACO, POLIETILENO E OUTROS) ( DE *400* G) | UND | 0.046 | 15.05 | 0.6923
13.67 | 89774 | LUVA SIMPLES, PVC, SERIE NORMAL, ESGOTO PREDIAL, DN 75 MM, JUNTA ELÁSTICA, FORNECIDO E INSTALADO EM RAMAL DE DESCARGA OU RAMAL DE ESGOTO SANITÁRIO. AF_12/2014 | UND |  |  | 10.1408
13.67.1 | 88248 | AUXILIAR DE ENCANADOR OU BOMBEIRO HIDRÁULICO COM ENCARGOS COMPLEMENTARES | H | 0.13 | 12.89 | 1.6757
13.67.2 | 88267 | ENCANADOR OU BOMBEIRO HIDRÁULICO COM ENCARGOS COMPLEMENTARES | H | 0.13 | 15.72 | 2.0436
13.67.3 | 297 | ANEL BORRACHA PARA TUBO ESGOTO PREDIAL DN 75 MM (NBR 5688) | UND | 1 | 1.59 | 1.59
13.67.4 | 3898 | LUVA SIMPLES, PVC, SOLDAVEL, DN 75 MM, SERIE NORMAL, PARA ESGOTO PREDIAL | UND | 1 | 4.38 | 4.38
13.67.5 | 20078 | PASTA LUBRIFICANTE PARA TUBOS E CONEXOES COM JUNTA ELASTICA (USO EM PVC, ACO, POLIETILENO E OUTROS) ( DE *400* G) | UND | 0.03 | 15.05 | 0.4515
13.68 | 89753 | LUVA SIMPLES, PVC, SERIE NORMAL, ESGOTO PREDIAL, DN 50 MM, JUNTA ELÁSTICA, FORNECIDO E INSTALADO EM RAMAL DE DESCARGA OU RAMAL DE ESGOTO SANITÁRIO. AF_12/2014 | UND |  |  | 6.0798
13.68.1 | 88248 | AUXILIAR DE ENCANADOR OU BOMBEIRO HIDRÁULICO COM ENCARGOS COMPLEMENTARES | H | 0.08 | 12.89 | 1.0312
13.68.2 | 88267 | ENCANADOR OU BOMBEIRO HIDRÁULICO COM ENCARGOS COMPLEMENTARES | H | 0.08 | 15.72 | 1.2576
13.68.3 | 296 | ANEL BORRACHA PARA TUBO ESGOTO PREDIAL DN 50 MM (NBR 5688) | UND | 1 | 1.13 | 1.13
13.68.4 | 3875 | LUVA SIMPLES, PVC, SOLDAVEL, DN 50 MM, SERIE NORMAL, PARA ESGOTO PREDIAL | UND | 1 | 2.36 | 2.36
13.68.5 | 20078 | PASTA LUBRIFICANTE PARA TUBOS E CONEXOES COM JUNTA ELASTICA (USO EM PVC, ACO, POLIETILENO E OUTROS) ( DE *400* G) | UND | 0.02 | 15.05 | 0.301
13.69 | COMPOSIÇÃO 050 | CAIXA SIFONADA PVC 150X150X50MM COM GRELHA REDONDA BRANCA - FORNECIMENTO E INSTALAÇÃO | UND |  |  | 44.0074
13.69.1 | 88248 | AUXILIAR DE ENCANADOR OU BOMBEIRO HIDRÁULICO COM ENCARGOS COMPLEMENTARES | H | 0.38 | 12.89 | 4.8982
13.69.2 | 88267 | ENCANADOR OU BOMBEIRO HIDRÁULICO COM ENCARGOS COMPLEMENTARES | H | 0.38 | 15.72 | 5.9736
13.69.3 | 122 | ADESIVO PLASTICO PARA PVC, FRASCO COM 850 GR | UND | 0.0148 | 41.1 | 0.60828
13.69.4 | 297 | ANEL BORRACHA PARA TUBO ESGOTO PREDIAL DN 75 MM (NBR 5688) | UND | 1 | 1.59 | 1.59
13.69.5 | 3767 | LIXA EM FOLHA PARA PAREDE OU MADEIRA, NUMERO 120 (COR VERMELHA) | UND | 0.057 | 0.4 | 0.0228
13.69.6 | 11717 | CAIXA SIFONADA PVC, 150 X 150 X 50 MM, COM GRELHA REDONDA BRANCA | UND | 1 | 29.66 | 29.66
13.69.7 | 20078 | PASTA LUBRIFICANTE PARA TUBOS E CONEXOES COM JUNTA ELASTICA (USO EM PVC, ACO, POLIETILENO E OUTROS) ( DE *400* G) | UND | 0.03 | 15.05 | 0.4515
13.69.8 | 20083 | SOLUCAO LIMPADORA PARA PVC, FRASCO COM 1000 CM3 | UND | 0.0225 | 35.69 | 0.80302
13.70 | 89708 | CAIXA SIFONADA, PVC, DN 150 X 185 X 75 MM, JUNTA ELÁSTICA, FORNECIDA E INSTALADA EM RAMAL DE DESCARGA OU EM RAMAL DE ESGOTO SANITÁRIO. AF_12/2014_P. | UND |  |  | 51.2574
13.70.1 | 88248 | AUXILIAR DE ENCANADOR OU BOMBEIRO HIDRÁULICO COM ENCARGOS COMPLEMENTARES | H | 0.38 | 12.89 | 4.8982
13.70.2 | 88267 | ENCANADOR OU BOMBEIRO HIDRÁULICO COM ENCARGOS COMPLEMENTARES | H | 0.38 | 15.72 | 5.9736
13.70.3 | 122 | ADESIVO PLASTICO PARA PVC, FRASCO COM 850 GR | UND | 0.0148 | 41.1 | 0.60828
13.70.4 | 297 | ANEL BORRACHA PARA TUBO ESGOTO PREDIAL DN 75 MM (NBR 5688) | UND | 1 | 1.59 | 1.59
13.70.5 | 3767 | LIXA EM FOLHA PARA PAREDE OU MADEIRA, NUMERO 120 (COR VERMELHA) | UND | 0.057 | 0.4 | 0.0228
13.70.6 | 11714 | CAIXA SIFONADA PVC, 150 X 185 X 75 MM, COM GRELHA QUADRADA BRANCA | UND | 1 | 36.91 | 36.91
13.70.7 | 20078 | PASTA LUBRIFICANTE PARA TUBOS E CONEXOES COM JUNTA ELASTICA (USO EM PVC, ACO, POLIETILENO E OUTROS) ( DE *400* G) | UND | 0.03 | 15.05 | 0.4515
13.70.8 | 20083 | SOLUCAO LIMPADORA PARA PVC, FRASCO COM 1000 CM3 | UND | 0.0225 | 35.69 | 0.80302
13.71 | 74104/1 | CAIXA DE INSPEÇÃO EM ALVENARIA DE TIJOLO MACIÇO 60X60X60CM, REVESTIDA INTERNAMENTO COM BARRA LISA (CIMENTO E AREIA, TRAÇO 1:4) E=2,0CM, COM TAMPA PRÉ-MOLDADA DE CONCRETO E FUNDO DE CONCRETO 15MPA TIPO C - ESCAVAÇÃO E CONFECÇÃO | UND |  |  | 120.5385
13.71.1 | 6087 | TAMPA EM CONCRETO ARMADO 60X60X5CM P/CX INSPECAO/FOSSA SEPTICA | UND | 1 | 19.8946 | 19.8946
13.71.2 | 87335 | ARGAMASSA TRAÇO 1:2:8 (CIMENTO, CAL E AREIA MÉDIA) PARA EMBOÇO/MASSA ÚNICA/ASSENTAMENTO DE ALVENARIA DE VEDAÇÃO, PREPARO MECÂNICO COM MISTURADOR DE EIXO HORIZONTAL DE 300 KG. AF_06/2014 | M³ | 0.0228 | 332.38 | 7.5783
13.71.3 | 88309 | PEDREIRO COM ENCARGOS COMPLEMENTARES | H | 1.9 | 15.72 | 29.868
13.71.4 | 88316 | SERVENTE COM ENCARGOS COMPLEMENTARES | H | 1.65 | 12.91 | 21.3015
13.71.5 | 88630 | ARGAMASSA TRAÇO 1:4 (CIMENTO E AREIA MÉDIA), PREPARO MECÂNICO COM BETONEIRA 400 L. AF_08/2014 | M³ | 0.0165 | 249.87 | 4.1229
13.71.6 | 93358 | ESCAVAÇÃO MANUAL DE VALAS. AF_03/2016 | M³ | 0.216 | 51.1 | 11.0376
13.71.7 | 94969 | CONCRETO FCK = 15MPA, TRAÇO 1:3,4:3,5 (CIMENTO/ AREIA MÉDIA/ BRITA 1) - PREPARO MECÂNICO COM BETONEIRA 600 L. AF_07/2016 | M³ | 0.018 | 225.71 | 4.0628
13.71.8 | 1379 | CIMENTO PORTLAND COMPOSTO CP II-32 | KG | 0.8 | 0.4 | 0.32
13.71.9 | 7258 | TIJOLO CERAMICO MACICO *5 X 10 X 20* CM | UND | 75.886 | 0.29456 | 22.353
14 |  | INSTALAÇÕES ELÉTRICAS
14.1 |  | INSTALAÇÕES ELÉTRICAS DE BAIXA TENSÃO
14.1.1 | 74131/4 | QUADRO DE DISTRIBUICAO DE ENERGIA DE EMBUTIR, EM CHAPA METALICA, PARA 18 DISJUNTORES TERMOMAGNETICOS MONOPOLARES, COM BARRAMENTO TRIFASICO E NEUTRO, FORNECIMENTO E INSTALACAO | UND |  |  | 329.985
14.1.1.1 | 88247 | AUXILIAR DE ELETRICISTA COM ENCARGOS COMPLEMENTARES | H | 2.5 | 12.91 | 32.275
14.1.1.2 | 88264 | ELETRICISTA COM ENCARGOS COMPLEMENTARES | H | 2.5 | 15.72 | 39.3
14.1.1.3 | 12038 | QUADRO DE DISTRIBUICAO COM BARRAMENTO TRIFASICO, DE SOBREPOR, EM CHAPA DE ACO GALVANIZADO, PARA 18 DISJUNTORES DIN, 100 A | UND | 1 | 258.41 | 258.41
14.1.2 | COMPOSIÇÃO 051 | QUADRO DE DISTRIBUICAO DE ENERGIA DE SOBREPOR, EM CHAPA METALICA, PARA 36 DISJUNTORES TERMOMAGNETICOS MONOPOLARES, COM BARRAMENTO TRIFASICO E NEUTRO, FORNECIMENTO E INSTALACAO | UND |  |  | 726.365
14.1.2.1 | 88247 | AUXILIAR DE ELETRICISTA COM ENCARGOS COMPLEMENTARES | H | 3.5 | 12.91 | 45.185
14.1.2.2 | 88264 | ELETRICISTA COM ENCARGOS COMPLEMENTARES | H | 3.5 | 15.72 | 55.02
14.1.2.3 | 39759 | QUADRO DE DISTRIBUICAO COM BARRAMENTO TRIFASICO, DE SOBREPOR, EM CHAPA DE ACO GALVANIZADO, PARA 36 DISJUNTORES DIN, 100 A | UND | 1 | 626.16 | 626.16
14.1.3 | COMPOSIÇÃO 052 | QUADRO DE DISTRIBUIÇÃO DE EMBUTIR, PARA ATÉ 56 DISJUNTORES, EXCLUSIVE DISJUNTORES | UND |  |  | 1182.105
14.1.3.1 | 88247 | AUXILIAR DE ELETRICISTA COM ENCARGOS COMPLEMENTARES | H | 2.5 | 12.91 | 32.275
14.1.3.2 | 88264 | ELETRICISTA COM ENCARGOS COMPLEMENTARES | H | 2.5 | 15.72 | 39.3
14.1.3.3 | 04908/ORSE | QUADRO DE DISTRIBUIÇÃO (CENTRO), EMBUTIR, CHAPA DE AÇO, P/ATÉ 56 DISJUNTORES C/BARRAMENTO | UND | 1 | 1110.53 | 1110.53
14.1.4 | 91953 | INTERRUPTOR SIMPLES (1 MÓDULO), 10A/250V, INCLUINDO SUPORTE E PLACA - FORNECIMENTO E INSTALAÇÃO. AF_12/2015 | UND |  |  | 21.99
14.1.4.1 | 91946 | SUPORTE PARAFUSADO COM PLACA DE ENCAIXE 4" X 2" MÉDIO (1,30 M DO PISO) PARA PONTO ELÉTRICO - FORNECIMENTO E INSTALAÇÃO. AF_12/2015 | UND | 1 | 7.12 | 7.12
14.1.4.2 | 91952 | INTERRUPTOR SIMPLES (1 MÓDULO), 10A/250V, SEM SUPORTE E SEM PLACA - FORNECIMENTO E INSTALAÇÃO. AF_12/2015 | UND | 1 | 14.87 | 14.87
14.1.5 | 91967 | INTERRUPTOR SIMPLES (3 MÓDULOS), 10A/250V, INCLUINDO SUPORTE E PLACA - FORNECIMENTO E INSTALAÇÃO. AF_12/2015 | UND |  |  | 48.31
14.1.5.1 | 91946 | SUPORTE PARAFUSADO COM PLACA DE ENCAIXE 4" X 2" MÉDIO (1,30 M DO PISO) PARA PONTO ELÉTRICO - FORNECIMENTO E INSTALAÇÃO. AF_12/2015 | UND | 1 | 7.12 | 7.12
14.1.5.2 | 91966 | INTERRUPTOR SIMPLES (3 MÓDULOS), 10A/250V, SEM SUPORTE E SEM PLACA - FORNECIMENTO E INSTALAÇÃO. AF_12/2015 | UND | 1 | 41.19 | 41.19
14.1.6 | 83403 | INTERRUPTOR PULSADOR DE CAMPAINHA OU MINUTERIA 2A/250V C/ CAIXA - FORNECIMENTO E INSTALACAO | UND |  |  | 17.0923
14.1.6.1 | 88247 | AUXILIAR DE ELETRICISTA COM ENCARGOS COMPLEMENTARES | H | 0.21 | 12.91 | 2.7111
14.1.6.2 | 88264 | ELETRICISTA COM ENCARGOS COMPLEMENTARES | H | 0.21 | 15.72 | 3.3012
14.1.6.3 | 2556 | CAIXA DE LUZ "4 X 2" EM ACO ESMALTADA | UND | 1 | 1.05 | 1.05
14.1.6.4 | 12113 | !EM PROCESSO DE DESATIVACAO! INTERRUPTOR PULSADOR P/ CAMPAINHA EMBUTIR 2A/250V C/ PLACA, TIPO SILENTOQUE PIAL OU EQUIV | UND | 1 | 10.03 | 10.03
14.1.7 | 92000 | TOMADA BAIXA DE EMBUTIR (1 MÓDULO), 2P+T 10 A, INCLUINDO SUPORTE E PLACA - FORNECIMENTO E INSTALAÇÃO. | UND |  |  | 20.57
14.1.7.1 | 91946 | SUPORTE PARAFUSADO COM PLACA DE ENCAIXE 4" X 2" MÉDIO (1,30 M DO PISO) PARA PONTO ELÉTRICO - FORNECIMENTO E INSTALAÇÃO. AF_12/2015 | UND | 1 | 7.12 | 7.12
14.1.7.2 | 91998 | TOMADA BAIXA DE EMBUTIR (1 MÓDULO), 2P+T 10 A, SEM SUPORTE E SEM PLACA - FORNECIMENTO E INSTALAÇÃO. AF_12/2015 | UND | 1 | 13.45 | 13.45
14.1.8 | COMPOSIÇÃO 053 | TOMADA BAIXA DE SOBREPOR (1 MÓDULO), 2P+T 10 A, INCLUINDO CONDULETE E TAMPA DE PVC - FORNECIMENTO E INSTALAÇÃO. | UND |  |  | 21.326
14.1.8.1 | 88247 | AUXILIAR DE ELETRICISTA COM ENCARGOS COMPLEMENTARES | H | 0.2 | 12.91 | 2.582
14.1.8.2 | 88264 | ELETRICISTA COM ENCARGOS COMPLEMENTARES | H | 0.2 | 15.72 | 3.144
14.1.8.3 | 39334 | CONDULETE EM PVC, TIPO "E", SEM TAMPA, DE 3/4" | UND | 1 | 6.45 | 6.45
14.1.8.4 | 39352 | TAMPA PARA CONDULETE, EM PVC, COM TOMADA HEXAGONAL | UND | 1 | 2.43 | 2.43
14.1.8.5 | 40613 | TOMADA 2P+T 10A, 250V (APENAS MODULO) (COLETADO CAIXA) | UND | 1 | 6.72 | 6.72
14.1.9 | COMPOSIÇÃO 054 | INTERRUPTOR SIMPLES DE SOBRPOR (1 MÓDULO), 10A/250V, INCLUINDO CONDULETE E TAMPA DE PVC - FORNECIMENTO E INSTALAÇÃO | UND |  |  | 20.986
14.1.9.1 | 88247 | AUXILIAR DE ELETRICISTA COM ENCARGOS COMPLEMENTARES | H | 0.2 | 12.91 | 2.582
14.1.9.2 | 88264 | ELETRICISTA COM ENCARGOS COMPLEMENTARES | H | 0.2 | 15.72 | 3.144
14.1.9.3 | 39334 | CONDULETE EM PVC, TIPO "E", SEM TAMPA, DE 3/4" | UND | 1 | 6.45 | 6.45
14.1.9.4 | 39346 | TAMPA PARA CONDULETE, EM PVC, COM 1 OU 2 OU 3 POSTOS PARA INTERRUPTOR | UND | 1 | 2.43 | 2.43
14.1.9.5 | 12128 | INTERRUPTOR SOBREPOR 1 TECLA SIMPLES, TIPO SILENTOQUE PIAL OU EQUIV | UND | 1 | 6.38 | 6.38
14.1.10 | COMPOSIÇÃO 055 | INTERRUPTOR SIMPLES DE SOBREPOR (2 MÓDULOS), 10A/250V, INCLUINDO CONDULETE E TAMPA DE PVC - FORNECIMENTO E INSTALAÇÃO. | UND |  |  | 29.986
14.1.10.1 | 88247 | AUXILIAR DE ELETRICISTA COM ENCARGOS COMPLEMENTARES | H | 0.2 | 12.91 | 2.582
14.1.10.2 | 88264 | ELETRICISTA COM ENCARGOS COMPLEMENTARES | H | 0.2 | 15.72 | 3.144
14.1.10.3 | 39334 | CONDULETE EM PVC, TIPO "E", SEM TAMPA, DE 3/4" | UND | 1 | 6.45 | 6.45
14.1.10.4 | 39346 | TAMPA PARA CONDULETE, EM PVC, COM 1 OU 2 OU 3 POSTOS PARA INTERRUPTOR | UND | 1 | 6.38 | 6.38
14.1.10.5 | 12129 | INTERRUPTOR SOBREPOR 2 TECLAS SIMPLES, TIPO SILENTOQUE PIAL OU EQUIV | UND | 1 | 11.43 | 11.43
14.1.11 | COMPOSIÇÃO 056 | INTERRUPTOR SIMPLES DE SOBRPOR (3 MÓDULOS), 10A/250V, INCLUINDO CONDULETE E TAMPA DE PVC - FORNECIMENTO E INSTALAÇÃO. | UND |  |  | 33.746
14.1.11.1 | 88247 | AUXILIAR DE ELETRICISTA COM ENCARGOS COMPLEMENTARES | H | 0.2 | 12.91 | 2.582
14.1.11.2 | 88264 | ELETRICISTA COM ENCARGOS COMPLEMENTARES | H | 0.2 | 15.72 | 3.144
14.1.11.3 | 39334 | CONDULETE EM PVC, TIPO "E", SEM TAMPA, DE 3/4" | UND | 1 | 6.45 | 6.45
14.1.11.4 | 39346 | TAMPA PARA CONDULETE, EM PVC, COM 1 OU 2 OU 3 POSTOS PARA INTERRUPTOR | UND | 1 | 2.43 | 2.43
14.1.11.5 | 12128 | INTERRUPTOR SOBREPOR 1 TECLA SIMPLES, TIPO SILENTOQUE PIAL OU EQUIV | UND | 3 | 6.38 | 19.14
14.1.12 | 91926 | CABO DE COBRE FLEXÍVEL ISOLADO, 2,5 MM², ANTI-CHAMA 450/750 V, PARA CIRCUITOS TERMINAIS - FORNECIMENTO E INSTALAÇÃO. | M |  |  | 2.9261
14.1.12.1 | 88247 | AUXILIAR DE ELETRICISTA COM ENCARGOS COMPLEMENTARES | H | 0.03 | 12.91 | 0.3873
14.1.12.2 | 88264 | ELETRICISTA COM ENCARGOS COMPLEMENTARES | H | 0.03 | 15.72 | 0.4716
14.1.12.3 | 984 | CABO DE COBRE ISOLAMENTO ANTI-CHAMA 450/750V 2,5MM2, TP PIRASTIC PIRELLI OU EQUIV | M | 1.19 | 1.71 | 2.0349
14.1.12.4 | 21127 | FITA ISOLANTE ADESIVA ANTICHAMA, USO ATE 750 V, EM ROLO DE 19 MM X 5 M | UND | 0.009 | 3.59 | 0.03231
14.1.13 | 91928 | CABO DE COBRE FLEXÍVEL ISOLADO, 4 MM², ANTI-CHAMA 450/750 V, PARA CIRCUITOS TERMINAIS - FORNECIMENTO E INSTALAÇÃO. | M |  |  | 4.093
14.1.13.1 | 88247 | AUXILIAR DE ELETRICISTA COM ENCARGOS COMPLEMENTARES | H | 0.04 | 12.91 | 0.5164
14.1.13.2 | 88264 | ELETRICISTA COM ENCARGOS COMPLEMENTARES | H | 0.04 | 15.72 | 0.6288
14.1.13.3 | 1003 | CABO DE COBRE ISOLAMENTO ANTI-CHAMA 450/750V 4MM2, TP PIRASTIC PIRELLI OU EQUIV | M | 1.19 | 2.45 | 2.9155
14.1.13.4 | 21127 | FITA ISOLANTE ADESIVA ANTICHAMA, USO ATE 750 V, EM ROLO DE 19 MM X 5 M | UND | 0.009 | 3.59 | 0.03231
14.1.14 | 91930 | CABO DE COBRE FLEXÍVEL ISOLADO, 6 MM², ANTI-CHAMA 450/750 V, PARA CIRCUITOS TERMINAIS - FORNECIMENTO E INSTALAÇÃO. | M |  |  | 5.9955
14.1.14.1 | 88247 | AUXILIAR DE ELETRICISTA COM ENCARGOS COMPLEMENTARES | H | 0.052 | 12.91 | 0.67132
14.1.14.2 | 88264 | ELETRICISTA COM ENCARGOS COMPLEMENTARES | H | 0.052 | 15.72 | 0.81744
14.1.14.3 | 1008 | CABO DE COBRE ISOLAMENTO ANTI-CHAMA 450/750V 6MM2, TP PIRASTIC PIRELLI OU EQUIV | M | 1.19 | 3.76 | 4.4744
14.1.14.4 | 21127 | FITA ISOLANTE ADESIVA ANTICHAMA, USO ATE 750 V, EM ROLO DE 19 MM X 5 M | UND | 0.009 | 3.59 | 0.03231
14.1.15 | 92982 | CABO DE COBRE FLEXÍVEL ISOLADO, 16 MM², ANTI-CHAMA 0,6/1,0 KV, PARA DISTRIBUIÇÃO - FORNECIMENTO E INSTALAÇÃO. AF_12/2015 | M |  |  | 10.4419
14.1.15.1 | 88247 | AUXILIAR DE ELETRICISTA COM ENCARGOS COMPLEMENTARES | H | 0.013 | 12.91 | 0.16783
14.1.15.2 | 88264 | ELETRICISTA COM ENCARGOS COMPLEMENTARES | H | 0.013 | 15.72 | 0.20436
14.1.15.3 | 995 | CABO DE COBRE, FLEXIVEL, CLASSE 4 OU 5, ISOLACAO EM PVC/A, ANTICHAMA BWF-B, COBERTURA PVC-ST1, ANTICHAMA BWF-B, 1 CONDUTOR, 0,6/1 KV, SECAO NOMINAL 16 MM2 | M | 1.027 | 9.77 | 10.0338
14.1.15.4 | 21127 | FITA ISOLANTE ADESIVA ANTICHAMA, USO ATE 750 V, EM ROLO DE 19 MM X 5 M | UND | 0.01 | 3.59 | 0.0359
14.1.16 | 92984 | CABO DE COBRE FLEXÍVEL ISOLADO, 25 MM², ANTI-CHAMA 0,6/1,0 KV, PARA DISTRIBUIÇÃO - FORNECIMENTO E INSTALAÇÃO. AF_12/2015 | M |  |  | 16.9577
14.1.16.1 | 88247 | AUXILIAR DE ELETRICISTA COM ENCARGOS COMPLEMENTARES | H | 0.064 | 12.91 | 0.82624
14.1.16.2 | 88264 | ELETRICISTA COM ENCARGOS COMPLEMENTARES | H | 0.064 | 15.72 | 1.0061
14.1.16.3 | 996 | CABO DE COBRE, FLEXIVEL, CLASSE 4 OU 5, ISOLACAO EM PVC/A, ANTICHAMA BWF-B, COBERTURA PVC-ST1, ANTICHAMA BWF-B, 1 CONDUTOR, 0,6/1 KV, SECAO NOMINAL 25 MM2 | M | 1.015 | 14.87 | 15.093
14.1.16.4 | 21127 | FITA ISOLANTE ADESIVA ANTICHAMA, USO ATE 750 V, EM ROLO DE 19 MM X 5 M | UND | 0.009 | 3.59 | 0.03231
14.1.17 | 92988 | CABO DE COBRE FLEXÍVEL ISOLADO, 50 MM², ANTI-CHAMA 0,6/1,0 KV, PARA DISTRIBUIÇÃO - FORNECIMENTO E INSTALAÇÃO. AF_12/2015 | M |  |  | 32.1713
14.1.17.1 | 88247 | AUXILIAR DE ELETRICISTA COM ENCARGOS COMPLEMENTARES | H | 0.087 | 12.91 | 1.1232
14.1.17.2 | 88264 | ELETRICISTA COM ENCARGOS COMPLEMENTARES | H | 0.087 | 15.72 | 1.3676
14.1.17.3 | 1018 | CABO DE COBRE, FLEXIVEL, CLASSE 4 OU 5, ISOLACAO EM PVC/A, ANTICHAMA BWF-B, COBERTURA PVC-ST1, ANTICHAMA BWF-B, 1 CONDUTOR, 0,6/1 KV, SECAO NOMINAL 50 MM2. | M | 1.015 | 29.21 | 29.6481
14.1.17.4 | 21127 | FITA ISOLANTE ADESIVA ANTICHAMA, USO ATE 750 V, EM ROLO DE 19 MM X 5 M | UND | 0.009 | 3.59 | 0.03231
14.1.18 | 72260 | TERMINAL OU CONECTOR DE PRESSAO - PARA CABO 16MM2 - FORNECIMENTO E INSTALACAO | UND |  |  | 11.319
14.1.18.1 | 88247 | AUXILIAR DE ELETRICISTA COM ENCARGOS COMPLEMENTARES | H | 0.3 | 12.91 | 3.873
14.1.18.2 | 88264 | ELETRICISTA COM ENCARGOS COMPLEMENTARES | H | 0.3 | 15.72 | 4.716
14.1.18.3 | 1585 | TERMINAL METALICO A PRESSAO PARA 1 CABO DE 16 MM2, COM 1 FURO DE FIXACAO | UND | 1 | 2.73 | 2.73
14.1.19 | 72261 | TERMINAL OU CONECTOR DE PRESSAO - PARA CABO 25MM2 - FORNECIMENTO E INSTALACAO | UND |  |  | 12.109
14.1.19.1 | 88247 | AUXILIAR DE ELETRICISTA COM ENCARGOS COMPLEMENTARES | H | 0.3 | 12.91 | 3.873
14.1.19.2 | 88264 | ELETRICISTA COM ENCARGOS COMPLEMENTARES | H | 0.3 | 15.72 | 4.716
14.1.19.3 | 1587 | TERMINAL METALICO A PRESSAO PARA 1 CABO DE 35 MM2, COM 1 FURO DE FIXACAO | UND | 1 | 3.52 | 3.52
14.1.19 | 72263 | TERMINAL OU CONECTOR DE PRESSAO - PARA CABO 50MM2 - FORNECIMENTO E INSTALACAO | UND |  |  | 16.272
14.1.19.1 | 88247 | AUXILIAR DE ELETRICISTA COM ENCARGOS COMPLEMENTARES | H | 0.4 | 12.91 | 5.164
14.1.19.2 | 88264 | ELETRICISTA COM ENCARGOS COMPLEMENTARES | H | 0.4 | 15.72 | 6.288
14.1.19.3 | 1588 | TERMINAL METALICO A PRESSAO PARA 1 CABO DE 50 MM2, COM 1 FURO DE FIXACAO | UND | 1 | 4.82 | 4.82
14.1.20 | 93653 | DISJUNTOR MONOPOLAR TIPO DIN, CORRENTE NOMINAL DE 10A - FORNECIMENTO E INSTALAÇÃO. | UND |  |  | 11.1921
14.1.20.1 | 88247 | AUXILIAR DE ELETRICISTA COM ENCARGOS COMPLEMENTARES | H | 0.035 | 12.91 | 0.45185
14.1.20.2 | 88264 | ELETRICISTA COM ENCARGOS COMPLEMENTARES | H | 0.035 | 15.72 | 0.5502
14.1.20.3 | 1570 | TERMINAL A COMPRESSAO EM COBRE ESTANHADO PARA CABO 2,5 MM2, 1 FURO E 1 COMPRESSAO, PARA PARAFUSO DE FIXACAO M5 | UND | 1 | 0.5 | 0.5
14.1.20.4 | 34653 | DISJUNTOR TIPO DIN/IEC, MONOPOLAR DE 6 ATE 32A | UND | 1 | 9.69 | 9.69
14.1.21 | 93654 | DISJUNTOR MONOPOLAR TIPO DIN, CORRENTE NOMINAL DE 16A - FORNECIMENTO E INSTALAÇÃO. | UND |  |  | 11.5642
14.1.21.1 | 88247 | AUXILIAR DE ELETRICISTA COM ENCARGOS COMPLEMENTARES | H | 0.048 | 12.91 | 0.61968
14.1.21.2 | 88264 | ELETRICISTA COM ENCARGOS COMPLEMENTARES | H | 0.048 | 15.72 | 0.75456
14.1.21.3 | 1570 | TERMINAL A COMPRESSAO EM COBRE ESTANHADO PARA CABO 2,5 MM2, 1 FURO E 1 COMPRESSAO, PARA PARAFUSO DE FIXACAO M5 | UND | 1 | 0.5 | 0.5
14.1.21.4 | 34653 | DISJUNTOR TIPO DIN/IEC, MONOPOLAR DE 6 ATE 32A | UND | 1 | 9.69 | 9.69
14.1.22 | 93656 | DISJUNTOR MONOPOLAR TIPO DIN, CORRENTE NOMINAL DE 25A - FORNECIMENTO E INSTALAÇÃO. | UND |  |  | 12.2396
14.1.22.1 | 88247 | AUXILIAR DE ELETRICISTA COM ENCARGOS COMPLEMENTARES | H | 0.066 | 12.91 | 0.85206
14.1.22.2 | 88264 | ELETRICISTA COM ENCARGOS COMPLEMENTARES | H | 0.066 | 15.72 | 1.0375
14.1.22.3 | 1571 | TERMINAL A COMPRESSAO EM COBRE ESTANHADO PARA CABO 4 MM2, 1 FURO E 1 COMPRESSAO, PARA PARAFUSO DE FIXACAO M5 | UND | 1 | 0.66 | 0.66
14.1.22.4 | 34653 | DISJUNTOR TIPO DIN/IEC, MONOPOLAR DE 6 ATE 32A | UND | 1 | 9.69 | 9.69
14.1.23 | 93657 | DISJUNTOR MONOPOLAR TIPO DIN, CORRENTE NOMINAL DE 32A - FORNECIMENTO E INSTALAÇÃO. AF_04/2016 | UND |  |  | 13.0753
14.1.23.1 | 88247 | AUXILIAR DE ELETRICISTA COM ENCARGOS COMPLEMENTARES | H | 0.091 | 12.91 | 1.1748
14.1.23.2 | 88264 | ELETRICISTA COM ENCARGOS COMPLEMENTARES | H | 0.091 | 15.72 | 1.4305
14.1.23.3 | 1573 | TERMINAL A COMPRESSAO EM COBRE ESTANHADO PARA CABO 6 MM2, 1 FURO E 1 COMPRESSAO, PARA PARAFUSO DE FIXACAO M6 | UND | 1 | 0.78 | 0.78
14.1.23.4 | 34653 | DISJUNTOR TIPO DIN/IEC, MONOPOLAR DE 6 ATE 32A | UND | 1 | 9.69 | 9.69
14.1.24 | 93673 | DISJUNTOR TRIPOLAR TIPO DIN, CORRENTE NOMINAL DE 50A - FORNECIMENTO E INSTALAÇÃO. AF_04/2016 | UND |  |  | 87.3418
14.1.24.1 | 88247 | AUXILIAR DE ELETRICISTA COM ENCARGOS COMPLEMENTARES | H | 0.568 | 12.91 | 7.3329
14.1.24.2 | 88264 | ELETRICISTA COM ENCARGOS COMPLEMENTARES | H | 0.568 | 15.72 | 8.929
14.1.24.3 | 1575 | TERMINAL A COMPRESSAO EM COBRE ESTANHADO PARA CABO 16 MM2, 1 FURO E 1 COMPRESSAO, PARA PARAFUSO DE FIXACAO M6 | UND | 3 | 1.01 | 3.03
14.1.24.4 | 34709 | DISJUNTOR TIPO DIN/IEC, TRIPOLAR DE 10 ATE 50A | UND | 1 | 68.05 | 68.05
14.1.25 | COMPOSIÇÃO 057 | DISJUNTOR TERMOMAGNETICO TRIPOLAR, 125 A 600V, FORNECIMENTO E INSTALACAO | UND |  |  | 382.652
14.1.25.1 | 88247 | AUXILIAR DE ELETRICISTA COM ENCARGOS COMPLEMENTARES | H | 0.4 | 12.91 | 5.164
14.1.25.2 | 88264 | ELETRICISTA COM ENCARGOS COMPLEMENTARES | H | 0.4 | 15.72 | 6.288
14.1.25.3 | 2391 | DISJUNTOR TERMOMAGNETICO TRIPOLAR 125A | UND | 1 | 371.2 | 371.2
14.1.27 | 74130/9 | DISJUNTOR TERMOMAGNETICO TRIPOLAR EM CAIXA MOLDADA 500 A 600A 600V, FORNECIMENTO E INSTALACAO | UND |  |  | 2250.492
14.1.27.1 | 88247 | AUXILIAR DE ELETRICISTA COM ENCARGOS COMPLEMENTARES | H | 0.4 | 12.91 | 5.164
14.1.27.2 | 88264 | ELETRICISTA COM ENCARGOS COMPLEMENTARES | H | 0.4 | 15.72 | 6.288
14.1.27.3 | 2376 | DISJUNTOR TERMOMAGNETICO TRIPOLAR 600 A / 600 V, TIPO LXD / ICC - 40 KA | UND | 1 | 2239.04 | 2239.04
14.1.28 | COMPOSIÇÃO 058 | DISPOSITIVO DE PROTEÇÃO CONTRA SURTO DE TENSÃO DPS 40 KA – 440V | UND |  |  | 84.139
14.1.28.1 | 88247 | AUXILIAR DE ELETRICISTA COM ENCARGOS COMPLEMENTARES | H | 0.3 | 12.91 | 3.873
14.1.28.2 | 88264 | ELETRICISTA COM ENCARGOS COMPLEMENTARES | H | 0.3 | 15.72 | 4.716
14.1.28.3 | 39469 | DISPOSITIVO DPS CLASSE II, 1 POLO, TENSAO MAXIMA DE 275 V, CORRENTE MAXIMA DE *20* KA (TIPO AC) | UND | 1 | 75.55 | 75.55
14.1.29 | COMPOSIÇÃO 059 | CIGARRA CAMPAINHA DE EMBUTIR COM CAIXA PVC 4” X 2” | UND |  |  | 30.5775
14.1.29.1 | 88247 | AUXILIAR DE ELETRICISTA COM ENCARGOS COMPLEMENTARES | H | 0.25 | 12.91 | 3.2275
14.1.29.2 | 88264 | ELETRICISTA COM ENCARGOS COMPLEMENTARES | H | 0.25 | 15.72 | 3.93
14.1.29.3 | 91946 | SUPORTE PARAFUSADO COM PLACA DE ENCAIXE 4" X 2" MÉDIO (1,30 M DO PISO) PARA PONTO ELÉTRICO - FORNECIMENTO E INSTALAÇÃO. AF_12/2015 | UND | 1 | 7.12 | 7.12
14.1.29.4 | 00501/ORSE | CAMPAINHA CIGARRA 110 V | UND | 1 | 16.3 | 16.3
14.1.30 | COMPOSIÇÃO 060 | LUMINÁRIA FLUORESCENTE 2 X 40W, REF. A-10, ABALUX OU SIMILAR, COMPLETA | UND |  |  | 120.33
14.1.30.1 | 88247 | AUXILIAR DE ELETRICISTA COM ENCARGOS COMPLEMENTARES | H | 1 | 12.91 | 12.91
14.1.30.2 | 88264 | ELETRICISTA COM ENCARGOS COMPLEMENTARES | H | 1 | 15.72 | 15.72
14.1.30.3 | 06807/ORSE | LUMINÁRIA FLUORESCENTE 2 X 40W, REF: A-10, ABALUX OU SIMILAR | UND | 1 | 71.9 | 71.9
14.1.30.4 | 1913/ORSE | REATOR ELETRÔNICO FATOR DE POTÊNCIA 0,95 P/ LÂMPADA FUORESCENTE 2 X 40W | UND | 1 | 19.8 | 19.8
14.1.31 | 91863 | ELETRODUTO RÍGIDO ROSCÁVEL, PVC, DN 25 MM (3/4"), PARA CIRCUITOS TERMINAIS, INSTALADO EM FORRO - FORNECIMENTO E INSTALAÇÃO. AF_12/2015 | M |  |  | 4.6868
14.1.31.1 | 88247 | AUXILIAR DE ELETRICISTA COM ENCARGOS COMPLEMENTARES | H | 0.082 | 12.91 | 1.0586
14.1.31.2 | 88264 | ELETRICISTA COM ENCARGOS COMPLEMENTARES | H | 0.082 | 15.72 | 1.289
14.1.31.3 | 2674 | ELETRODUTO DE PVC RIGIDO ROSCAVEL DE 3/4 ", SEM LUVA | M | 1.017 | 2.3 | 2.3391
14.1.32 | 91871 | ELETRODUTO RÍGIDO ROSCÁVEL, PVC, DN 25 MM (3/4"), PARA CIRCUITOS TERMINAIS, INSTALADO EM PAREDE - FORNECIMENTO E INSTALAÇÃO. AF_12/2015 | M |  |  | 7.2062
14.1.32.1 | 88247 | AUXILIAR DE ELETRICISTA COM ENCARGOS COMPLEMENTARES | H | 0.17 | 12.91 | 2.1947
14.1.32.2 | 88264 | ELETRICISTA COM ENCARGOS COMPLEMENTARES | H | 0.17 | 15.72 | 2.6724
14.1.32.3 | 2674 | ELETRODUTO DE PVC RIGIDO ROSCAVEL DE 3/4 ", SEM LUVA | M | 1.017 | 2.3 | 2.3391
14.1.33 | COMPOSIÇÃO 061 | ELETRODUTO RÍGIDO ROSCÁVEL, PVC, DN 25 MM (3/4"), PARA CIRCUITOS TERMINAIS, INSTALAÇÃO APARENTE SOB PAREDE - FORNECIMENTO E INSTALAÇÃO. | M |  |  | 4.6868
14.1.33.1 | 88247 | AUXILIAR DE ELETRICISTA COM ENCARGOS COMPLEMENTARES | H | 0.082 | 12.91 | 1.0586
14.1.33.2 | 88264 | ELETRICISTA COM ENCARGOS COMPLEMENTARES | H | 0.082 | 15.72 | 1.289
14.1.33.3 | 2674 | ELETRODUTO DE PVC RIGIDO ROSCAVEL DE 3/4 ", SEM LUVA | M | 1.017 | 2.3 | 2.3391
14.1.34 | 91864 | ELETRODUTO RÍGIDO ROSCÁVEL, PVC, DN 32 MM (1"), PARA CIRCUITOS TERMINAIS, INSTALADO EM FORRO - FORNECIMENTO E INSTALAÇÃO. AF_12/2015 | M |  |  | 6.696
14.1.34.1 | 88247 | AUXILIAR DE ELETRICISTA COM ENCARGOS COMPLEMENTARES | H | 0.106 | 12.91 | 1.3685
14.1.34.2 | 88264 | ELETRICISTA COM ENCARGOS COMPLEMENTARES | H | 0.106 | 15.72 | 1.6663
14.1.34.3 | 2685 | ELETRODUTO DE PVC RIGIDO ROSCAVEL DE 1 ", SEM LUVA | M | 1.017 | 3.6 | 3.6612
14.1.35 | 91872 | ELETRODUTO RÍGIDO ROSCÁVEL, PVC, DN 32 MM (1"), PARA CIRCUITOS TERMINAIS, INSTALADO EM PAREDE - FORNECIMENTO E INSTALAÇÃO. AF_12/2015 | M |  |  | 9.2154
14.1.35.1 | 88247 | AUXILIAR DE ELETRICISTA COM ENCARGOS COMPLEMENTARES | H | 0.194 | 12.91 | 2.5045
14.1.35.2 | 88264 | ELETRICISTA COM ENCARGOS COMPLEMENTARES | H | 0.194 | 15.72 | 3.0497
14.1.35.3 | 2685 | ELETRODUTO DE PVC RIGIDO ROSCAVEL DE 1 ", SEM LUVA | M | 1.017 | 3.6 | 3.6612
14.1.36 | 91873 | ELETRODUTO RÍGIDO ROSCÁVEL, PVC, DN 40 MM (1 1/4"), PARA CIRCUITOS TERMINAIS, INSTALADO EM PAREDE - FORNECIMENTO E INSTALAÇÃO. AF_12/2015 | M |  |  | 11.1987
14.1.36.1 | 88247 | AUXILIAR DE ELETRICISTA COM ENCARGOS COMPLEMENTARES | H | 0.221 | 12.91 | 2.8531
14.1.36.2 | 88264 | ELETRICISTA COM ENCARGOS COMPLEMENTARES | H | 0.221 | 15.72 | 3.4741
14.1.36.3 | 2684 | ELETRODUTO DE PVC RIGIDO ROSCAVEL DE 1 1/4 ", SEM LUVA | M | 1.017 | 4.79 | 4.8714
14.1.37 | 91865 | ELETRODUTO RÍGIDO ROSCÁVEL, PVC, DN 40 MM (1 1/4"), PARA CIRCUITOS TERMINAIS, INSTALADO EM FORRO - FORNECIMENTO E INSTALAÇÃO. | M |  |  | 8.7079
14.1.37.1 | 88247 | AUXILIAR DE ELETRICISTA COM ENCARGOS COMPLEMENTARES | H | 0.134 | 12.91 | 1.7299
14.1.37.2 | 88264 | ELETRICISTA COM ENCARGOS COMPLEMENTARES | H | 0.134 | 15.72 | 2.1065
14.1.37.3 | 2684 | ELETRODUTO DE PVC RIGIDO ROSCAVEL DE 1 1/4 ", SEM LUVA | M | 1.017 | 4.79 | 4.8714
14.1.38 | 93009 | ELETRODUTO RÍGIDO ROSCÁVEL, PVC, DN 60 MM (2") - FORNECIMENTO E INSTALAÇÃO. | M |  |  | 13.1643
14.1.38.1 | 88247 | AUXILIAR DE ELETRICISTA COM ENCARGOS COMPLEMENTARES | H | 0.129 | 12.91 | 1.6654
14.1.38.2 | 88264 | ELETRICISTA COM ENCARGOS COMPLEMENTARES | H | 0.129 | 15.72 | 2.0279
14.1.38.3 | 2681 | ELETRODUTO DE PVC RIGIDO ROSCAVEL DE 2 ", SEM LUVA | M | 1.1 | 8.61 | 9.471
14.1.39 | 93011 | ELETRODUTO RÍGIDO ROSCÁVEL, PVC, DN 85 MM (3") - FORNECIMENTO E INSTALAÇÃO. | M |  |  | 22.2207
14.1.39.1 | 88247 | AUXILIAR DE ELETRICISTA COM ENCARGOS COMPLEMENTARES | H | 0.171 | 12.91 | 2.2076
14.1.39.2 | 88264 | ELETRICISTA COM ENCARGOS COMPLEMENTARES | H | 0.171 | 15.72 | 2.6881
14.1.39.3 | 2686 | ELETRODUTO DE PVC RIGIDO ROSCAVEL DE 3 ", SEM LUVA | M | 1.1 | 15.75 | 17.325
14.1.40 | 91890 | CURVA 90 GRAUS PARA ELETRODUTO, PVC, ROSCÁVEL, DN 25 MM (3/4"), PARA CIRCUITOS TERMINAIS, INSTALADA EM FORRO - FORNECIMENTO E INSTALAÇÃO. | UND |  |  | 6.6008
14.1.40.1 | 88247 | AUXILIAR DE ELETRICISTA COM ENCARGOS COMPLEMENTARES | H | 0.16 | 12.91 | 2.0656
14.1.40.2 | 88264 | ELETRICISTA COM ENCARGOS COMPLEMENTARES | H | 0.16 | 15.72 | 2.5152
14.1.40.3 | 1879 | CURVA 90 GRAUS, LONGA, DE PVC RIGIDO ROSCAVEL, DE 3/4", PARA ELETRODUTO | UND | 1 | 2.02 | 2.02
14.1.41 | COMPOSIÇÃO 062 | CURVA 90 GRAUS PARA ELETRODUTO, PVC, ROSCÁVEL, DN 25 MM (3/4"), PARA CIRCUITOS TERMINAIS, INSTALAÇÃO APARENTE SOB PAREDE - FORNECIMENTO E INSTALAÇÃO. | UND |  |  | 6.6008
14.1.41.1 | 88247 | AUXILIAR DE ELETRICISTA COM ENCARGOS COMPLEMENTARES | H | 0.16 | 12.91 | 2.0656
14.1.41.2 | 88264 | ELETRICISTA COM ENCARGOS COMPLEMENTARES | H | 0.16 | 15.72 | 2.5152
14.1.41.3 | 1879 | CURVA 90 GRAUS, LONGA, DE PVC RIGIDO ROSCAVEL, DE 3/4", PARA ELETRODUTO | UND | 1 | 2.02 | 2.02
14.1.42 | 91896 | CURVA 90 GRAUS PARA ELETRODUTO, PVC, ROSCÁVEL, DN 40 MM (1 1/4"), PARA CIRCUITOS TERMINAIS, INSTALADA EM FORRO - FORNECIMENTO E INSTALAÇÃO. AF_12/2015 | UND |  |  | 11.0183
14.1.42.1 | 88247 | AUXILIAR DE ELETRICISTA COM ENCARGOS COMPLEMENTARES | H | 0.264 | 12.91 | 3.4082
14.1.42.2 | 88264 | ELETRICISTA COM ENCARGOS COMPLEMENTARES | H | 0.264 | 15.72 | 4.1501
14.1.42.3 | 1874 | CURVA 90 GRAUS, LONGA, DE PVC RIGIDO ROSCAVEL, DE 1 1/4", PARA ELETRODUTO | UND | 1 | 3.46 | 3.46
14.1.43 | 93020 | CURVA 90 GRAUS PARA ELETRODUTO, PVC, ROSCÁVEL, DN 60 MM (2") - FORNECIMENTO E INSTALAÇÃO. | UND |  |  | 17.8898
14.1.43.1 | 88247 | AUXILIAR DE ELETRICISTA COM ENCARGOS COMPLEMENTARES | H | 0.387 | 12.91 | 4.9962
14.1.43.2 | 88264 | ELETRICISTA COM ENCARGOS COMPLEMENTARES | H | 0.387 | 15.72 | 6.0836
14.1.43.3 | 1876 | CURVA 90 GRAUS, LONGA, DE PVC RIGIDO ROSCAVEL, DE 2", PARA ELETRODUTO | UND | 1 | 6.81 | 6.81
14.1.44 | 93024 | CURVA 90 GRAUS PARA ELETRODUTO, PVC, ROSCÁVEL, DN 85 MM (3") - FORNECIMENTO E INSTALAÇÃO. AF_12/2015 | UND |  |  | 32.0972
14.1.44.1 | 88247 | AUXILIAR DE ELETRICISTA COM ENCARGOS COMPLEMENTARES | H | 0.513 | 12.91 | 6.6228
14.1.44.2 | 88264 | ELETRICISTA COM ENCARGOS COMPLEMENTARES | H | 0.513 | 15.72 | 8.0644
14.1.44.3 | 1877 | CURVA 90 GRAUS, LONGA, DE PVC RIGIDO ROSCAVEL, DE 3", PARA ELETRODUTO | UND | 1 | 17.41 | 17.41
14.1.45 | COMPOSIÇÃO 063 | CAIXA DE PASSAGEM PVC, 4" X 4" CM, EMBUTIR, P/ELETRODUTO | UND |  |  | 7.7645
14.1.45.1 | 88247 | AUXILIAR DE ELETRICISTA COM ENCARGOS COMPLEMENTARES | H | 0.15 | 12.91 | 1.9365
14.1.45.2 | 88264 | ELETRICISTA COM ENCARGOS COMPLEMENTARES | H | 0.15 | 15.72 | 2.358
14.1.45.3 | 1873 | CAIXA DE PASSAGEM, EM PVC, DE 4" X 4", PARA ELETRODUTO FLEXIVEL CORRUGADO | UND | 1 | 3.47 | 3.47
14.1.46 | 73542 | BUCHA/ARRUELA ALUMINIO 3/4" - P | CJ |  |  | 1.5163
14.1.46.1 | 88247 | AUXILIAR DE ELETRICISTA COM ENCARGOS COMPLEMENTARES | H | 0.01 | 12.91 | 0.1291
14.1.46.2 | 88264 | ELETRICISTA COM ENCARGOS COMPLEMENTARES | H | 0.01 | 15.72 | 0.1572
14.1.46.3 | 39175 | BUCHA EM ALUMINIO, COM ROSCA, DE 3/4", PARA ELETRODUTO | UND | 1 | 0.81 | 0.81
14.1.46.4 | 39209 | ARRUELA EM ALUMINIO, COM ROSCA, DE 3/4", PARA ELETRODUTO | UND | 1 | 0.42 | 0.42
14.1.47 | 84158 | BUCHA / ARRUELA ALUMINIO 1" | CJ |  |  | 1.7963
14.1.47.1 | 88247 | AUXILIAR DE ELETRICISTA COM ENCARGOS COMPLEMENTARES | H | 0.01 | 12.91 | 0.1291
14.1.47.2 | 88264 | ELETRICISTA COM ENCARGOS COMPLEMENTARES | H | 0.01 | 15.72 | 0.1572
14.1.47.3 | 39176 | BUCHA EM ALUMINIO, COM ROSCA, DE 1", PARA ELETRODUTO | UND | 1 | 0.87 | 0.87
14.1.47.4 | 39210 | ARRUELA EM ALUMINIO, COM ROSCA, DE 1", PARA ELETRODUTO | UND | 1 | 0.64 | 0.64
14.1.48 | 84159 | BUCHA / ARRUELA ALUMINIO 1 1/4" | CJ |  |  | 3.3289
14.1.48.1 | 88247 | AUXILIAR DE ELETRICISTA COM ENCARGOS COMPLEMENTARES | H | 0.03 | 12.91 | 0.3873
14.1.48.2 | 88264 | ELETRICISTA COM ENCARGOS COMPLEMENTARES | H | 0.03 | 15.72 | 0.4716
14.1.48.3 | 39177 | BUCHA EM ALUMINIO, COM ROSCA, DE 1 1/4", PARA ELETRODUTO | UND | 1 | 1.32 | 1.32
14.1.48.4 | 39211 | ARRUELA EM ALUMINIO, COM ROSCA, DE 1 1/4", PARA ELETRODUTO | UND | 1 | 1.15 | 1.15
14.1.49 | COMPOSIÇÃO 064 | BUCHA/ARRUELA ALUMINIO 2" | UND |  |  | 5.5055
14.1.49.1 | 88247 | AUXILIAR DE ELETRICISTA COM ENCARGOS COMPLEMENTARES | H | 0.01 | 12.87 | 0.1287
14.1.49.2 | 88264 | ELETRICISTA COM ENCARGOS COMPLEMENTARES | H | 0.01 | 15.68 | 0.1568
14.1.49.3 | 39179 | BUCHA EM ALUMINIO, COM ROSCA, DE 2", PARA ELETRODUTO | UND | 1 | 3.53 | 3.53
14.1.49.4 | 39213 | ARRUELA EM ALUMINIO, COM ROSCA, DE 2", PARA ELETRODUTO | UND | 1 | 1.69 | 1.69
14.1.50 | COMPOSIÇÃO 065 | BUCHA/ARRUELA ALUMINIO 3" | UND |  |  | 9.9755
14.1.50.1 | 88247 | AUXILIAR DE ELETRICISTA COM ENCARGOS COMPLEMENTARES | H | 0.01 | 12.87 | 0.1287
14.1.50.2 | 88264 | ELETRICISTA COM ENCARGOS COMPLEMENTARES | H | 0.01 | 15.68 | 0.1568
14.1.50.3 | 39181 | BUCHA EM ALUMINIO, COM ROSCA, DE 3", PARA ELETRODUTO | UND | 1 | 5.34 | 5.34
14.1.50.4 | 39215 | ARRUELA EM ALUMINIO, COM ROSCA, DE 3", PARA ELETRODUTO | UND | 1 | 4.35 | 4.35
14.1.51 | 91875 | LUVA PARA ELETRODUTO, PVC, ROSCÁVEL, DN 25 MM (3/4"), PARA CIRCUITOS TERMINAIS, INSTALADA EM FORRO - FORNECIMENTO E INSTALAÇÃO. AF_12/2015 | UND |  |  | 3.9434
14.1.51.1 | 88247 | AUXILIAR DE ELETRICISTA COM ENCARGOS COMPLEMENTARES | H | 0.107 | 12.91 | 1.3814
14.1.51.2 | 88264 | ELETRICISTA COM ENCARGOS COMPLEMENTARES | H | 0.107 | 15.72 | 1.682
14.1.51.3 | 1891 | LUVA EM PVC RIGIDO ROSCAVEL, DE 3/4", PARA ELETRODUTO | UND | 1 | 0.88 | 0.88
14.1.52 | 91884 | LUVA PARA ELETRODUTO, PVC, ROSCÁVEL, DN 25 MM (3/4"), PARA CIRCUITOS TERMINAIS, INSTALADA EM PAREDE - FORNECIMENTO E INSTALAÇÃO. AF_12/2015 | UND |  |  | 5.4322
14.1.52.1 | 88247 | AUXILIAR DE ELETRICISTA COM ENCARGOS COMPLEMENTARES | H | 0.159 | 12.91 | 2.0527
14.1.52.2 | 88264 | ELETRICISTA COM ENCARGOS COMPLEMENTARES | H | 0.159 | 15.72 | 2.4995
14.1.52.3 | 1891 | LUVA EM PVC RIGIDO ROSCAVEL, DE 3/4", PARA ELETRODUTO | UND | 1 | 0.88 | 0.88
14.1.53 | 91877 | LUVA PARA ELETRODUTO, PVC, ROSCÁVEL, DN 40 MM (1 1/4"), PARA CIRCUITOS TERMINAIS, INSTALADA EM FORRO - FORNECIMENTO E INSTALAÇÃO. AF_12/2015 | UND |  |  | 6.9389
14.1.53.1 | 88247 | AUXILIAR DE ELETRICISTA COM ENCARGOS COMPLEMENTARES | H | 0.176 | 12.91 | 2.2722
14.1.53.2 | 88264 | ELETRICISTA COM ENCARGOS COMPLEMENTARES | H | 0.176 | 15.72 | 2.7667
14.1.53.3 | 1902 | LUVA EM PVC RIGIDO ROSCAVEL, DE 1 1/4", PARA ELETRODUTO | UND | 1 | 1.9 | 1.9
14.1.54 | 93014 | LUVA PARA ELETRODUTO, PVC, ROSCÁVEL, DN 60 MM (2") - FORNECIMENTO E INSTALAÇÃO. AF_12/2015 | UND |  |  | 11.1765
14.1.54.1 | 88247 | AUXILIAR DE ELETRICISTA COM ENCARGOS COMPLEMENTARES | H | 0.258 | 12.91 | 3.3308
14.1.54.2 | 88264 | ELETRICISTA COM ENCARGOS COMPLEMENTARES | H | 0.258 | 15.72 | 4.0558
14.1.54.3 | 1894 | LUVA EM PVC RIGIDO ROSCAVEL, DE 2", PARA ELETRODUTO | UND | 1 | 3.79 | 3.79
14.1.55 | 93016 | LUVA PARA ELETRODUTO, PVC, ROSCÁVEL, DN 85 MM (3") - FORNECIMENTO E INSTALAÇÃO. AF_12/2015 | UND |  |  | 21.1015
14.1.55.1 | 88247 | AUXILIAR DE ELETRICISTA COM ENCARGOS COMPLEMENTARES | H | 0.342 | 12.91 | 4.4152
14.1.55.2 | 88264 | ELETRICISTA COM ENCARGOS COMPLEMENTARES | H | 0.342 | 15.72 | 5.3762
14.1.55.3 | 1896 | LUVA EM PVC RIGIDO ROSCAVEL, DE 3", PARA ELETRODUTO | UND | 1 | 11.31 | 11.31
14.1.56 | 92865 | CAIXA OCTOGONAL 4" X 4", METÁLICA, INSTALADA EM LAJE - FORNECIMENTO E INSTALAÇÃO. AF_12/2015 | UND |  |  | 6.3141
14.1.56.1 | 88247 | AUXILIAR DE ELETRICISTA COM ENCARGOS COMPLEMENTARES | H | 0.143 | 12.91 | 1.8461
14.1.56.2 | 88264 | ELETRICISTA COM ENCARGOS COMPLEMENTARES | H | 0.143 | 15.72 | 2.248
14.1.56.3 | 10569 | CAIXA DE PASSAGEM OCTOGONAL 4 X4, EM ACO ESMALTADA, COM FUNDO MOVEL SIMPLES | UND | 1 | 2.22 | 2.22
14.1.57 | COMPOSIÇÃO 066 | FITA METÁLICA PERFURADA | UND |  |  | 6.8145
14.1.57.1 | 88247 | AUXILIAR DE ELETRICISTA COM ENCARGOS COMPLEMENTARES | H | 0.15 | 12.91 | 1.9365
14.1.57.2 | 88264 | ELETRICISTA COM ENCARGOS COMPLEMENTARES | H | 0.15 | 15.72 | 2.358
14.1.57.3 | 09595/ORSE | FITA METÁLICA PERFURADA | UND | 1 | 2.52 | 2.52
14.1.58 | 83449 | CAIXA DE PASSAGEM 60X60X70CM FUNDO BRITA COM TAMPA | UND |  |  | 288.5687
14.1.58.1 | 88309 | PEDREIRO COM ENCARGOS COMPLEMENTARES | H | 5.01 | 15.72 | 78.7572
14.1.58.2 | 88316 | SERVENTE COM ENCARGOS COMPLEMENTARES | H | 8.81 | 12.91 | 113.7371
14.1.58.3 | 39 | ACO CA-60, 5,0 MM, VERGALHAO | KG | 1.26 | 3.75 | 4.725
14.1.58.4 | 367 | AREIA GROSSA - POSTO JAZIDA/FORNECEDOR (RETIRADO NA JAZIDA, SEM TRANSPORTE) | M³ | 0.01242 | 60 | 0.7452
14.1.58.5 | 370 | AREIA MEDIA - POSTO JAZIDA/FORNECEDOR (RETIRADO NA JAZIDA, SEM TRANSPORTE) | M³ | 0.15 | 50 | 7.5
14.1.58.6 | 1106 | CAL HIDRATADA CH-I PARA ARGAMASSAS | KG | 11 | 0.68 | 7.48
14.1.58.7 | 1358 | CHAPA DE MADEIRA COMPENSADA RESINADA PARA FORMA DE CONCRETO, DE *2,2 X 1,1* M, E = 17 MM | M² | 0.12 | 21.12 | 2.5344
14.1.58.8 | 1379 | CIMENTO PORTLAND COMPOSTO CP II-32 | KG | 34.69 | 0.4 | 13.876
14.1.58.9 | 4718 | PEDRA BRITADA N. 2 (19 A 38 MM) POSTO PEDREIRA/FORNECEDOR, SEM FRETE | M³ | 0.01314 | 48.28 | 0.6344
14.1.58.10 | 4722 | PEDRA BRITADA N. 3 (38 A 50 MM) POSTO PEDREIRA/FORNECEDOR, SEM FRETE | M³ | 0.012 | 48.28 | 0.57936
14.1.58.11 | 7258 | TIJOLO CERAMICO MACICO *5 X 10 X 20* CM | UND | 200 | 0.29 | 58
14.1.59 | 83450 | CAIXA DE PASSAGEM 80X80X62CM FUNDO BRITA COM TAMPA | UND |  |  | 343.8552
14.1.59.1 | 88309 | PEDREIRO COM ENCARGOS COMPLEMENTARES | H | 5.7 | 15.72 | 89.604
14.1.59.2 | 88316 | SERVENTE COM ENCARGOS COMPLEMENTARES | H | 10.7 | 12.91 | 138.137
14.1.59.3 | 39 | ACO CA-60, 5,0 MM, VERGALHAO | KG | 2.24 | 3.75 | 8.4
14.1.59.4 | 367 | AREIA GROSSA - POSTO JAZIDA/FORNECEDOR (RETIRADO NA JAZIDA, SEM TRANSPORTE) | M³ | 0.02016 | 60 | 1.2096
14.1.59.5 | 370 | AREIA MEDIA - POSTO JAZIDA/FORNECEDOR (RETIRADO NA JAZIDA, SEM TRANSPORTE) | M³ | 0.17 | 50 | 8.5
14.1.59.6 | 1106 | CAL HIDRATADA CH-I PARA ARGAMASSAS | KG | 12.4 | 0.68 | 8.432
14.1.59.7 | 1358 | CHAPA DE MADEIRA COMPENSADA RESINADA PARA FORMA DE CONCRETO, DE *2,2 X 1,1* M, E = 17 MM | M² | 0.16 | 21.12 | 3.3792
14.1.59.8 | 1379 | CIMENTO PORTLAND COMPOSTO CP II-32 | KG | 43.5 | 0.4 | 17.4
14.1.59.9 | 4718 | PEDRA BRITADA N. 2 (19 A 38 MM) POSTO PEDREIRA/FORNECEDOR, SEM FRETE | M³ | 0.02336 | 48.28 | 1.1278
14.1.59.10 | 4722 | PEDRA BRITADA N. 3 (38 A 50 MM) POSTO PEDREIRA/FORNECEDOR, SEM FRETE | M³ | 0.02 | 48.28 | 0.9656
14.1.59.11 | 7258 | TIJOLO CERAMICO MACICO *5 X 10 X 20* CM | UND | 230 | 0.29 | 66.7
14.1.60 | COMPOSIÇÃO 067 | PARAFUSO COM BUCHA S-6. FORNECIMENTO E INSTALAÇÃO | UND |  |  | 1.387
14.1.60.1 | 88247 | AUXILIAR DE ELETRICISTA COM ENCARGOS COMPLEMENTARES | H | 0.1 | 12.87 | 1.287
14.1.60.2 | 10092/ORSE | PARAFUSO COM BUCHA S-6 | UND | 1 | 0.1 | 0.1
14.1.61 | COMPOSIÇÃO 068 | CAIXA DE PASSAGEM 20X20X10CM, EM CHAPA METÁLICA. | UND |  |  | 27.4875
14.1.61.1 | 88247 | AUXILIAR DE ELETRICISTA COM ENCARGOS COMPLEMENTARES | H | 0.25 | 12.91 | 3.2275
14.1.61.2 | 88264 | ELETRICISTA COM ENCARGOS COMPLEMENTARES | H | 0.25 | 15.72 | 3.93
14.1.61.3 | 39771 | CAIXA DE PASSAGEM METALICA DE SOBREPOR COM TAMPA PARAFUSADA, DIMENSOES 20 X20 X 10 CM | UND | 1 | 20.33 | 20.33
14.1.62 | COMPOSIÇÃO 069 | ARRUELA LISA ZINCADA D=1/4" | UND |  |  | 0.3663
14.1.62.1 | 88247 | AUXILIAR DE ELETRICISTA COM ENCARGOS COMPLEMENTARES | H | 0.01 | 12.91 | 0.1291
14.1.62.2 | 88264 | ELETRICISTA COM ENCARGOS COMPLEMENTARES | H | 0.01 | 15.72 | 0.1572
14.1.62.3 | 09816/ORSE | ARRUELA LISA ZINCADA D=1/4" | UND | 1 | 0.08 | 0.08
14.1.63 | COMPOSIÇÃO 070 | PORCA EM ALUMÍNIO 1/4" - FORNECIMENTO E COLOCAÇÃO | UND |  |  | 0.3863
14.1.63.1 | 88247 | AUXILIAR DE ELETRICISTA COM ENCARGOS COMPLEMENTARES | H | 0.01 | 12.91 | 0.1291
14.1.63.2 | 88264 | ELETRICISTA COM ENCARGOS COMPLEMENTARES | H | 0.01 | 15.72 | 0.1572
14.1.63.3 | 11900/ORSE | PORCA EM ALUMÍNIO 1/4" | UND | 1 | 0.1 | 0.1
14.1.64 | COMPOSIÇÃO 071 | PARAFUSO FENDA EM AÇO INOX 1/4" X 3/4" - FORNECIMENTO E COLOCAÇÃO | UND |  |  | 0.8363
14.1.64.1 | 88247 | AUXILIAR DE ELETRICISTA COM ENCARGOS COMPLEMENTARES | H | 0.01 | 12.91 | 0.1291
14.1.64.2 | 88264 | ELETRICISTA COM ENCARGOS COMPLEMENTARES | H | 0.01 | 15.72 | 0.1572
14.1.64.3 | 11414/ORSE | PARAFUSO FENDA EM AÇO INOX 1/4" X 3/4" | UND | 1 | 0.55 | 0.55
14.1.65 | 78018 | ESCAVAÇÃO MANUAL A CEU ABERTO EM MATERIAL DE 1A CATEGORIA, EM PROFUNDIDADE ATE 0,50M | UND |  |  | 30.984
14.1.65.1 | 88316 | SERVENTE COM ENCARGOS COMPLEMENTARES | H | 2.4 | 12.91 | 30.984
14.1.66 | 93382 | REATERRO MANUAL DE VALAS COM COMPACTAÇÃO MECANIZADA. | UND |  |  | 18.1196
14.1.66.1 | 5901 | CAMINHÃO PIPA 10.000 L TRUCADO, PESO BRUTO TOTAL 23.000 KG, CARGA ÚTIL MÁXIMA 15.935 KG, DISTÂNCIA ENTRE EIXOS 4,8 M, POTÊNCIA 230 CV, INCLUSIVE TANQUE DE AÇO PARA TRANSPORTE DE ÁGUA - CHP DIURNO. AF_06/2014 | CHP | 0.006 | 138.87 | 0.83322
14.1.66.2 | 5903 | CAMINHÃO PIPA 10.000 L TRUCADO, PESO BRUTO TOTAL 23.000 KG, CARGA ÚTIL MÁXIMA 15.935 KG, DISTÂNCIA ENTRE EIXOS 4,8 M, POTÊNCIA 230 CV, INCLUSIVE TANQUE DE AÇO PARA TRANSPORTE DE ÁGUA - CHI DIURNO. AF_06/2014 | CHI | 0.003 | 44.13 | 0.13239
14.1.66.3 | 88316 | SERVENTE COM ENCARGOS COMPLEMENTARES | H | 1.187 | 12.91 | 15.3242
14.1.66.4 | 91533 | COMPACTADOR DE SOLOS DE PERCUSSÃO (SOQUETE) COM MOTOR A GASOLINA 4 TEMPOS, POTÊNCIA 4 CV - CHP DIURNO. AF_08/2015 | CHP | 0.274 | 5.51 | 1.5097
14.1.66.5 | 91534 | COMPACTADOR DE SOLOS DE PERCUSSÃO (SOQUETE) COM MOTOR A GASOLINA 4 TEMPOS, POTÊNCIA 4 CV - CHI DIURNO. AF_08/2015 | CHI | 0.254 | 1.26 | 0.32004
14.2 |  | PARARRAIOS
14.2.1 | 72929 | CORDOALHA DE COBRE NU, INCLUSIVE ISOLADORES - 35,00 MM2 - FORNECIMENTO E INSTALACAO | M |  |  | 43.7092
14.2.1.1 | 88247 | AUXILIAR DE ELETRICISTA COM ENCARGOS COMPLEMENTARES | H | 0.71 | 12.91 | 9.1661
14.2.1.2 | 88264 | ELETRICISTA COM ENCARGOS COMPLEMENTARES | H | 0.71 | 15.72 | 11.1612
14.2.1.3 | 863 | CABO DE COBRE NU 35 MM2 MEIO-DURO | M | 1.03 | 19.73 | 20.3219
14.2.1.4 | 3396 | SUPORTE ISOLADOR SIMPLES DIAMETRO NOMINAL 5/16", COM ROSCA SOBERBA E BUCHA | UND | 0.5 | 5.2 | 2.6
14.2.1.5 | 7583 | BUCHA DE NYLON SEM ABA S8, COM PARAFUSO DE 4,80 X 50 MM EM ACO ZINCADO COM ROSCA SOBERBA, CABECA CHATA E FENDA PHILLIPS | UND | 1 | 0.46 | 0.46
14.2.2 | 72254 | CABO DE COBRE NU 50MM2 - FORNECIMENTO E INSTALACAO | M |  |  | 36.9151
14.2.2.1 | 88247 | AUXILIAR DE ELETRICISTA COM ENCARGOS COMPLEMENTARES | H | 0.31 | 12.91 | 4.0021
14.2.2.2 | 88264 | ELETRICISTA COM ENCARGOS COMPLEMENTARES | H | 0.31 | 15.72 | 4.8732
14.2.2.3 | 867 | CABO DE COBRE NU 50 MM2 MEIO-DURO | M | 1.02 | 27.49 | 28.0398
14.2.3 | 68069 | HASTE COPPERWELD 5/8 X 3,0M COM CONECTOR | UND |  |  | 46.582
14.2.3.1 | 88247 | AUXILIAR DE ELETRICISTA COM ENCARGOS COMPLEMENTARES | H | 0.4 | 12.91 | 5.164
14.2.3.2 | 88264 | ELETRICISTA COM ENCARGOS COMPLEMENTARES | H | 0.4 | 15.72 | 6.288
14.2.3.3 | 3380 | HASTE DE ATERRAMENTO EM ACO COM 3,00 M DE COMPRIMENTO E DN = 5/8", REVESTIDA COM BAIXA CAMADA DE COBRE, COM CONECTOR TIPO GRAMPO | UND | 1 | 35.13 | 35.13
14.2.4 | 78018 | ESCAVAÇÃO MANUAL A CEU ABERTO EM MATERIAL DE 1A CATEGORIA, EM PROFUNDIDADE ATE 0,50M | UND |  |  | 30.984
14.2.4.1 | 88316 | SERVENTE COM ENCARGOS COMPLEMENTARES | H | 2.4 | 12.91 | 30.984
14.2.5 | 93382 | REATERRO MANUAL DE VALAS COM COMPACTAÇÃO MECANIZADA. | UND |  |  | 18.1196
14.2.5.1 | 5901 | CAMINHÃO PIPA 10.000 L TRUCADO, PESO BRUTO TOTAL 23.000 KG, CARGA ÚTIL MÁXIMA 15.935 KG, DISTÂNCIA ENTRE EIXOS 4,8 M, POTÊNCIA 230 CV, INCLUSIVE TANQUE DE AÇO PARA TRANSPORTE DE ÁGUA - CHP DIURNO. AF_06/2014 | CHP | 0.006 | 138.87 | 0.83322
14.2.5.2 | 5903 | CAMINHÃO PIPA 10.000 L TRUCADO, PESO BRUTO TOTAL 23.000 KG, CARGA ÚTIL MÁXIMA 15.935 KG, DISTÂNCIA ENTRE EIXOS 4,8 M, POTÊNCIA 230 CV, INCLUSIVE TANQUE DE AÇO PARA TRANSPORTE DE ÁGUA - CHI DIURNO. AF_06/2014 | CHI | 0.003 | 44.13 | 0.13239
14.2.5.3 | 88316 | SERVENTE COM ENCARGOS COMPLEMENTARES | H | 1.187 | 12.91 | 15.3242
14.2.5.4 | 91533 | COMPACTADOR DE SOLOS DE PERCUSSÃO (SOQUETE) COM MOTOR A GASOLINA 4 TEMPOS, POTÊNCIA 4 CV - CHP DIURNO. AF_08/2015 | CHP | 0.274 | 5.51 | 1.5097
14.2.5.5 | 91534 | COMPACTADOR DE SOLOS DE PERCUSSÃO (SOQUETE) COM MOTOR A GASOLINA 4 TEMPOS, POTÊNCIA 4 CV - CHI DIURNO. AF_08/2015 | CHI | 0.254 | 1.26 | 0.32004
14.2.6 | 72315 | TERMINAL AEREO EM ACO GALVANIZADO COM BASE DE FIXACAO H = 30CM | UND |  |  | 23.265
14.2.6.1 | 88247 | AUXILIAR DE ELETRICISTA COM ENCARGOS COMPLEMENTARES | H | 0.5 | 12.91 | 6.455
14.2.6.2 | 88264 | ELETRICISTA COM ENCARGOS COMPLEMENTARES | H | 0.5 | 15.72 | 7.86
14.2.6.3 | 7571 | TERMINAL AEREO EM ACO GALVANIZADO DN 5/16", COMPRIMENTO DE 350MM, COM BASE DE FIXACAO HORIZONTAL | UND | 1 | 8.95 | 8.95
14.2.7 | COMPOSIÇÃO 072 | CAIXA DE EQUIPOTENCIALIZAÇÃO EM AÇO 200X200X90MM, PARA EMBUTIR COM TAMPA, COM 9 TERMINAIS, REF:TEL- 901 OU SIMILAR (SPDA) | UND |  |  | 381.583
14.2.7.1 | 88247 | AUXILIAR DE ELETRICISTA COM ENCARGOS COMPLEMENTARES | H | 1.1 | 12.91 | 14.201
14.2.7.2 | 88264 | ELETRICISTA COM ENCARGOS COMPLEMENTARES | H | 1.1 | 15.72 | 17.292
14.2.7.3 | 12141/ORSE | CAIXA DE EQUIPOTENCIALIZAÇÃO EM AÇO 200X200X90MM, PARA EMBUTIR COM TAMPA, COM 9 TERMINAIS, REF:TEL- 901 OU SIMILAR (SPDA) | UND | 1 | 350.09 | 350.09
14.2.8 | COMPOSIÇÃO 073 | ELETRODUTO RÍGIDO ROSCÁVEL, PVC, DN 32 MM (1”) - FORNECIMENTO E INSTALAÇÃO | UND |  |  | 6.1695
14.2.8.1 | 88247 | AUXILIAR DE ELETRICISTA COM ENCARGOS COMPLEMENTARES | H | 0.09 | 12.87 | 1.1583
14.2.8.2 | 88264 | ELETRICISTA COM ENCARGOS COMPLEMENTARES | H | 0.09 | 15.68 | 1.4112
14.2.8.3 | 2685 | ELETRODUTO DE PVC RIGIDO ROSCAVEL DE 1 ", SEM LUVA | m | 1 | 3.6 | 3.6
14.2.9 | COMPOSIÇÃO 074 | ABRACADEIRA EM ACO PARA AMARRACAO DE ELETRODUTOS, TIPO D, COM 1" E CUNHA DE FIXACAO – FORNECIMENTO E INSTALAÇÃO | UND |  |  | 4.285
14.2.9.1 | 88247 | AUXILIAR DE ELETRICISTA COM ENCARGOS COMPLEMENTARES | H | 0.1 | 12.87 | 1.287
14.2.9.2 | 88264 | ELETRICISTA COM ENCARGOS COMPLEMENTARES | H | 0.1 | 15.68 | 1.568
14.2.9.3 | 39129 | ABRACADEIRA EM ACO PARA AMARRACAO DE ELETRODUTOS, TIPO D, COM 1" E CUNHA DE FIXACAO | UND | 1 | 1.43 | 1.43
14.2.10 | COMPOSIÇÃO 075 | CAIXA INSPEÇÃO EM POLIAMIDA 150X110X70MM, BOCAL 1" (DN 32MM), REF: TEL-541 (SPDA) | UND |  |  | 84.1745
14.2.10.1 | 88247 | AUXILIAR DE ELETRICISTA COM ENCARGOS COMPLEMENTARES | H | 0.15 | 12.91 | 1.9365
14.2.10.2 | 88264 | ELETRICISTA COM ENCARGOS COMPLEMENTARES | H | 0.15 | 15.72 | 2.358
14.2.10.3 | 11513/ORSE | CAIXA INSPEÇÃO EM POLIAMIDA 150X110X70MM, BOCAL 1" (DN 32MM), REF: TEL-541 (SPDA) | UND | 1 | 79.88 | 79.88
14.2.11 | COMPOSIÇÃO 076 | MASSA PLÁSTICA ADESIVA – FORNECIMENTO E APLICAÇÃO | UND |  |  | 44.637
14.2.11.1 | 88316 | SERVENTE COM ENCARGOS COMPLEMENTARES | H | 0.85 | 12.82 | 10.897
14.2.11.2 | 4823 | MASSA PLÁSTICA ADESIVA PARA MÁRMORE/GRANITO | kg | 1 | 33.74 | 33.74
14.2.12 | 83447 | CAIXA DE PASSAGEM 40X40X50 FUNDO BRITA COM TAMPA | UND |  |  | 135.4598
14.2.12.1 | 88309 | PEDREIRO COM ENCARGOS COMPLEMENTARES | H | 2.42 | 15.72 | 38.0424
14.2.12.2 | 88316 | SERVENTE COM ENCARGOS COMPLEMENTARES | H | 4.1 | 12.91 | 52.931
14.2.12.3 | 39 | ACO CA-60, 5,0 MM, VERGALHAO | KG | 0.56 | 3.74 | 2.0944
14.2.12.4 | 367 | AREIA GROSSA - POSTO JAZIDA/FORNECEDOR (RETIRADO NA JAZIDA, SEM TRANSPORTE) | M³ | 0.00504 | 60 | 0.3024
14.2.12.5 | 370 | AREIA MEDIA - POSTO JAZIDA/FORNECEDOR (RETIRADO NA JAZIDA, SEM TRANSPORTE) | M³ | 0.07 | 50 | 3.5
14.2.12.6 | 1106 | CAL HIDRATADA CH-I PARA ARGAMASSAS | KG | 5.78 | 0.68 | 3.9304
14.2.12.7 | 1358 | CHAPA DE MADEIRA COMPENSADA RESINADA PARA FORMA DE CONCRETO, DE *2,2 X 1,1* M, E = 17 MM | M² | 0.08 | 21.12 | 1.6896
14.2.12.8 | 1379 | CIMENTO PORTLAND COMPOSTO CP II-32 | KG | 16.47 | 0.4 | 6.588
14.2.12.9 | 4718 | PEDRA BRITADA N. 2 (19 A 38 MM) POSTO PEDREIRA/FORNECEDOR, SEM FRETE | M³ | 0.00584 | 48.28 | 0.28196
14.2.12.10 | 4722 | PEDRA BRITADA N. 3 (38 A 50 MM) POSTO PEDREIRA/FORNECEDOR, SEM FRETE | M³ | 0.006 | 48.28 | 0.28968
14.2.12.11 | 7258 | TIJOLO CERAMICO MACICO *5 X 10 X 20* CM | UND | 89 | 0.29 | 25.81
14.2.13 | COMPOSIÇÃO 077 | CONECTOR CABO-HASTE EM BRONZE NATURAL PARA 2 CABOS COBRE DE 16MM² A 70MM² COM GRAMPO "U" E PORCAS DE AÇO GALV.REF:TEL-583 OU SIMILAR - FORNECIMENTO E INSTALAÇÃO | UND |  |  | 5.393
14.2.13.1 | 88247 | AUXILIAR DE ELETRICISTA COM ENCARGOS COMPLEMENTARES | H | 0.1 | 12.91 | 1.291
14.2.13.2 | 88264 | ELETRICISTA COM ENCARGOS COMPLEMENTARES | H | 0.1 | 15.72 | 1.572
14.2.13.3 | 11848/ORSE | CONECTOR CABO-HASTE EM BRONZE NATURAL PARA 2 CABOS COBRE DE 16MM² A 70MM² COM GRAMPO "U" E PORCAS DE AÇO GALV.REF:TEL-583 OU SIMILAR | UND | 1 | 2.53 | 2.53
14.2.14 | COMPOSIÇÃO 078 | CONECTOR DE MEDIÇÃO EM BRONZE C/4 PARAFUSOS P/CABOS DE COBRE 16-70MM² REF.TEL-560 OU SIMILAR (PÁRA-RAIO) | UND |  |  | 24.2945
14.2.14.1 | 88247 | AUXILIAR DE ELETRICISTA COM ENCARGOS COMPLEMENTARES | H | 0.15 | 12.91 | 1.9365
14.2.14.2 | 88264 | ELETRICISTA COM ENCARGOS COMPLEMENTARES | H | 0.15 | 15.72 | 2.358
14.2.14.3 | 09329/ORSE | CONECTOR DE MEDIÇÃO EM BRONZE C/4 PARAFUSOS P/CABOS DE COBRE 16-70MM² REF.TEL-560 OU SIMILAR (PÁRA-RAIO) | UND | 1 | 20 | 20
14.3 |  | CABEAMENTO ESTRUTURADO
14.3.1 | COMPOSIÇÃO 079 | FORNECIMENTO E INSTALAÇÃO DE ELETROCALHA PERFURADA 100 X 100 X 3000 MM (REF. MOPA OU SIMILAR) | UND |  |  | 60.252
14.3.1.1 | 88247 | AUXILIAR DE ELETRICISTA COM ENCARGOS COMPLEMENTARES | H | 0.4 | 12.91 | 5.164
14.3.1.2 | 88264 | ELETRICISTA COM ENCARGOS COMPLEMENTARES | H | 0.4 | 15.72 | 6.288
14.3.1.3 | 03633/ORSE | ELETROCALHA METÁLICA PERFURADA 100 X 100 X 3000MM, PESO, 2,20KG/M, (REF.: MOPA OU SIMILAR) | UND | 1 | 48.8 | 48.8
14.3.2 | COMPOSIÇÃO 080 | ELETRODUTO RÍGIDO ROSCÁVEL, PVC, DN 25 MM (3/4"), PARA CIRCUITOS TERMINAIS, INSTALAÇÃO APARENTE SOB PAREDE - FORNECIMENTO E INSTALAÇÃO. | M |  |  | 4.6868
14.3.2.1 | 88247 | AUXILIAR DE ELETRICISTA COM ENCARGOS COMPLEMENTARES | H | 0.082 | 12.91 | 1.0586
14.3.2.2 | 88264 | ELETRICISTA COM ENCARGOS COMPLEMENTARES | H | 0.082 | 15.72 | 1.289
14.3.2.3 | 2674 | ELETRODUTO DE PVC RIGIDO ROSCAVEL DE 3/4 ", SEM LUVA | M | 1.017 | 2.3 | 2.3391
14.3.3 | 91863 | ELETRODUTO RÍGIDO ROSCÁVEL, PVC, DN 25 MM (3/4"), PARA CIRCUITOS TERMINAIS, INSTALADO EM FORRO - FORNECIMENTO E INSTALAÇÃO. AF_12/2015 | M |  |  | 4.6868
14.3.3.1 | 88247 | AUXILIAR DE ELETRICISTA COM ENCARGOS COMPLEMENTARES | H | 0.082 | 12.91 | 1.0586
14.3.3.2 | 88264 | ELETRICISTA COM ENCARGOS COMPLEMENTARES | H | 0.082 | 15.72 | 1.289
14.3.3.3 | 2674 | ELETRODUTO DE PVC RIGIDO ROSCAVEL DE 3/4 ", SEM LUVA | M | 1.017 | 2.3 | 2.3391
14.3.4 | COMPOSIÇÃO 081 | ELETRODUTO RÍGIDO ROSCÁVEL, PVC, DN 25 MM (3/4"), PARA CIRCUITOS TERMINAIS, INSTALADO EM PISO - FORNECIMENTO E INSTALAÇÃO. | UND |  |  | 7.2062
14.3.4.1 | 88247 | AUXILIAR DE ELETRICISTA COM ENCARGOS COMPLEMENTARES | H | 0.17 | 12.91 | 2.1947
14.3.4.2 | 88264 | ELETRICISTA COM ENCARGOS COMPLEMENTARES | H | 0.17 | 15.72 | 2.6724
14.3.4.3 | 2674 | ELETRODUTO DE PVC RIGIDO ROSCAVEL DE 3/4 ", SEM LUVA | M | 1.017 | 2.3 | 2.3391
14.3.5 | 91872 | ELETRODUTO RÍGIDO ROSCÁVEL, PVC, DN 32 MM (1"), PARA CIRCUITOS TERMINAIS, INSTALADO EM PAREDE - FORNECIMENTO E INSTALAÇÃO. AF_12/2015 | M |  |  | 9.2154
14.3.5.1 | 88247 | AUXILIAR DE ELETRICISTA COM ENCARGOS COMPLEMENTARES | H | 0.194 | 12.91 | 2.5045
14.3.5.2 | 88264 | ELETRICISTA COM ENCARGOS COMPLEMENTARES | H | 0.194 | 15.72 | 3.0497
14.3.5.3 | 2685 | ELETRODUTO DE PVC RIGIDO ROSCAVEL DE 1 ", SEM LUVA | M | 1.017 | 3.6 | 3.6612
14.3.6 | 91864 | ELETRODUTO RÍGIDO ROSCÁVEL, PVC, DN 32 MM (1"), PARA CIRCUITOS TERMINAIS, INSTALADO EM FORRO - FORNECIMENTO E INSTALAÇÃO. AF_12/2015 | M |  |  | 6.696
14.3.6.1 | 88247 | AUXILIAR DE ELETRICISTA COM ENCARGOS COMPLEMENTARES | H | 0.106 | 12.91 | 1.3685
14.3.6.2 | 88264 | ELETRICISTA COM ENCARGOS COMPLEMENTARES | H | 0.106 | 15.72 | 1.6663
14.3.6.3 | 2685 | ELETRODUTO DE PVC RIGIDO ROSCAVEL DE 1 ", SEM LUVA | M | 1.017 | 3.6 | 3.6612
14.3.7 | COMPOSIÇÃO 082 | ELETRODUTO RÍGIDO ROSCÁVEL, PVC, DN 32 MM (1"), PARA CIRCUITOS TERMINAIS, INSTALADO EM PISO - FORNECIMENTO E INSTALAÇÃO. | UND |  |  | 9.2154
14.3.7.1 | 88247 | AUXILIAR DE ELETRICISTA COM ENCARGOS COMPLEMENTARES | H | 0.194 | 12.91 | 2.5045
14.3.7.2 | 88264 | ELETRICISTA COM ENCARGOS COMPLEMENTARES | H | 0.194 | 15.72 | 3.0497
14.3.7.3 | 2685 | ELETRODUTO DE PVC RIGIDO ROSCAVEL DE 1 ", SEM LUVA | M | 1.017 | 3.6 | 3.6612
14.3.8 | COMPOSIÇÃO 083 | FORNECIMENTO E INSTALAÇÃO DE SAÍDA HORIZONTAL PARA ELETRODUTO 3/4" (REF. VL 33 VALEMAM OU SIMILAR) | UND |  |  | 3.0178
14.3.8.1 | 88247 | AUXILIAR DE ELETRICISTA COM ENCARGOS COMPLEMENTARES | H | 0.06 | 12.91 | 0.7746
14.3.8.2 | 88264 | ELETRICISTA COM ENCARGOS COMPLEMENTARES | H | 0.06 | 15.72 | 0.9432
14.3.8.3 | 02003/ORSE | SAÍDA HORIZONTAL PARA ELETRODUTO 3/4" (REF. VL 33 VALEMAM OU SIMILAR) | UND | 1 | 1.3 | 1.3
14.3.9 | COMPOSIÇÃO 084 | FORNECIMENTO E INSTALAÇÃO DE SAÍDA HORIZONTAL PARA ELETRODUTO 1" (REF. VL 33 VALEMAM OU SIMILAR) | UND |  |  | 4.533
14.3.9.1 | 88247 | AUXILIAR DE ELETRICISTA COM ENCARGOS COMPLEMENTARES | H | 0.1 | 12.91 | 1.291
14.3.9.2 | 88264 | ELETRICISTA COM ENCARGOS COMPLEMENTARES | H | 0.1 | 15.72 | 1.572
14.3.9.3 | 02001/ORSE | SAÍDA HORIZONTAL PARA ELETRODUTO 1" (REF. VL 33 VALEMAM OU SIMILAR) | UND | 1 | 1.67 | 1.67
14.3.10 | COMPOSIÇÃO 085 | CAIXA DE PASSAGEM 20X20X10CM, EM CHAPA METÁLICA. | UND |  |  | 27.4875
14.3.10.1 | 88247 | AUXILIAR DE ELETRICISTA COM ENCARGOS COMPLEMENTARES | H | 0.25 | 12.91 | 3.2275
14.3.10.2 | 88264 | ELETRICISTA COM ENCARGOS COMPLEMENTARES | H | 0.25 | 15.72 | 3.93
14.3.10.3 | 39771 | CAIXA DE PASSAGEM METALICA DE SOBREPOR COM TAMPA PARAFUSADA, DIMENSOES 20 X20 X 10 CM | UND | 1 | 20.33 | 20.33
14.3.11 | COMPOSIÇÃO 086 | CAIXA DE PASSAGEM METALICA DE SOBREPOR COM TAMPA PARAFUSADA, DIMENSOES 30 X 30 X 10 CM – FORNECIMENTO E INSTALAÇÃO | UND |  |  | 25.325
14.3.11.1 | 88247 | AUXILIAR DE ELETRICISTA COM ENCARGOS COMPLEMENTARES | H | 0.7 | 12.87 | 9.009
14.3.11.2 | 88264 | ELETRICISTA COM ENCARGOS COMPLEMENTARES | H | 0.7 | 15.68 | 10.976
14.3.11.3 | 39772 | CAIXA DE PASSAGEM METALICA DE SOBREPOR COM TAMPA PARAFUSADA, DIMENSOES 30 X 30 X 10 CM – FORNECIMENTO E INSTALAÇÃO | UND | 1 | 5.34 | 5.34
14.3.12 | COMPOSIÇÃO 087 | TÊ HORIZONTAL 100 X 100 MM PARA ELETROCALHA METÁLICA (REF. MOPA OU SIMILAR) | UND |  |  | 37.4234
14.3.12.1 | 88247 | AUXILIAR DE ELETRICISTA COM ENCARGOS COMPLEMENTARES | H | 0.18 | 12.91 | 2.3238
14.3.12.2 | 88264 | ELETRICISTA COM ENCARGOS COMPLEMENTARES | H | 0.18 | 15.72 | 2.8296
14.3.12.3 | 04096/ORSE | TÊ HORIZONTAL 100 X 100MM PARA ELETROCALHA METÁLICA (REF. MOPA OU SIMILAR) | UND | 1 | 32.27 | 32.27
14.3.13 | COMPOSIÇÃO 088 | SUPORTE DE SUSTENTAÇÃO DE ELETROCALHA METÁLICA 100MM(REF. MOPA OU SIMILAR) | UND |  |  | 11.3075
14.3.13.1 | 88247 | AUXILIAR DE ELETRICISTA COM ENCARGOS COMPLEMENTARES | H | 0.25 | 12.91 | 3.2275
14.3.13.2 | 88264 | ELETRICISTA COM ENCARGOS COMPLEMENTARES | H | 0.25 | 15.72 | 3.93
14.3.13.3 | 03638/ORSE | SUPORTE VERTICAL 100 X 100 MM PARA FIXAÇÃO DE ELETROCALHA METÁLICA ( REF.: MOPA OU SIMILAR) | UND | 1 | 4.15 | 4.15
14.3.14 | COMPOSIÇÃO 089 | FORNECIMENTO E INSTALAÇÃO DE VERGALHÃO (TIRANTE C/ ROSCA D=3/8"X1000MM (MARVITEC REF. 1431 OU SIMILAR) | UND |  |  | 12.4575
14.3.14.1 | 88247 | AUXILIAR DE ELETRICISTA COM ENCARGOS COMPLEMENTARES | H | 0.25 | 12.91 | 3.2275
14.3.14.2 | 88264 | ELETRICISTA COM ENCARGOS COMPLEMENTARES | H | 0.25 | 15.72 | 3.93
14.3.14.3 | 02422/ORSE | VERGALHÃO (TIRANTE) COM ROSCA TOTAL Ø 3/8"X1000MM (MARVITEC REF. 1431 OU SIMILAR) | m | 1 | 5.3 | 5.3
14.3.15 | COMPOSIÇÃO 090 | ARRUELA LISA ZINCADA D=3/8" – FORNECIMENTO E INSTALAÇÃO | UND |  |  | 0.671
14.3.15.1 | 88247 | AUXILIAR DE ELETRICISTA COM ENCARGOS COMPLEMENTARES | H | 0.02 | 12.87 | 0.2574
14.3.15.2 | 88264 | ELETRICISTA COM ENCARGOS COMPLEMENTARES | H | 0.02 | 15.68 | 0.3136
14.3.15.3 | 11072/ORSE | ARRUELA LISA ZINCADA D=3/8" | UND | 1 | 0.1 | 0.1
14.3.16 | COMPOSIÇÃO 091 | PORCA SEXTAVADA 3/8" - FORNECIMENTO E INSTALAÇÃO | UND |  |  | 0.651
14.3.16.1 | 88247 | AUXILIAR DE ELETRICISTA COM ENCARGOS COMPLEMENTARES | H | 0.02 | 12.87 | 0.2574
14.3.16.2 | 88264 | ELETRICISTA COM ENCARGOS COMPLEMENTARES | H | 0.02 | 15.68 | 0.3136
14.3.16.3 | 04342/ORSE | PORCA ZINCADA SEXTAVADA, DIÂMETRO 3/8” | UND | 1 | 0.08 | 0.08
14.3.17 | COMPOSIÇÃO 092 | CURVA DE INVERSÃO 100X100 MM PARA ELETROCALHA METÁLICA | UND |  |  | 45.029
14.3.18.1 | 88247 | AUXILIAR DE ELETRICISTA COM ENCARGOS COMPLEMENTARES | H | 0.3 | 12.91 | 3.873
14.3.18.2 | 88264 | ELETRICISTA COM ENCARGOS COMPLEMENTARES | H | 0.3 | 15.72 | 4.716
14.3.18.3 | 04015/ORSE | CURVA DE INVERSÃO 100 X 100 MM PARA ELETROCALHA METÁLICA (REF.: MOPA OU SIMILAR) | UND | 1 | 36.44 | 36.44
14.3.18 | COMPOSIÇÃO 093 | TOMADA DUPLA PARA LÓGICA RJ45, 4"X2", DE SOBREPOR, INCLUINDO CONDULETE E TAMPA DE PVC | UND |  |  | 15.206
14.3.18.1 | 88247 | AUXILIAR DE ELETRICISTA COM ENCARGOS COMPLEMENTARES | H | 0.2 | 12.91 | 2.582
14.3.18.2 | 88264 | ELETRICISTA COM ENCARGOS COMPLEMENTARES | H | 0.2 | 15.72 | 3.144
14.3.18.3 | 39334 | CONDULETE EM PVC, TIPO "E", SEM TAMPA, DE 3/4" | UND | 1 | 6.45 | 6.45
14.3.18.4 | 39351 | TAMPA PARA CONDULETE, EM PVC, COM 2 MODULOS RJ | UND | 1 | 3.03 | 3.03
14.3.19 | COMPOSIÇÃO 094 | TOMADA PARA LÓGICA, PARA PISO, COM PLACA EM METAL E CAIXA PVC | UND |  |  | 62.265
14.3.19.1 | 88247 | AUXILIAR DE ELETRICISTA COM ENCARGOS COMPLEMENTARES | H | 0.5 | 12.91 | 6.455
14.3.19.2 | 88264 | ELETRICISTA COM ENCARGOS COMPLEMENTARES | H | 0.5 | 15.72 | 7.86
14.3.19.3 | 11100/ORSE | TOMADA PARA LÓGICA NO PISO, METAL, RJ45 | UND | 1 | 46.2 | 46.2
14.3.19.4 | 1872 | CAIXA DE PASSAGEM, EM PVC, DE 4" X 2", PARA ELETRODUTO FLEXIVEL CORRUGADO | m | 1 | 1.75 | 1.75
14.3.20 | 91890 | CURVA 90 GRAUS PARA ELETRODUTO, PVC, ROSCÁVEL, DN 25 MM (3/4"), PARA CIRCUITOS TERMINAIS, INSTALADA EM FORRO - FORNECIMENTO E INSTALAÇÃO. | UND |  |  | 6.6008
14.3.20.1 | 88247 | AUXILIAR DE ELETRICISTA COM ENCARGOS COMPLEMENTARES | H | 0.16 | 12.91 | 2.0656
14.3.20.2 | 88264 | ELETRICISTA COM ENCARGOS COMPLEMENTARES | H | 0.16 | 15.72 | 2.5152
14.3.20.3 | 1879 | CURVA 90 GRAUS, LONGA, DE PVC RIGIDO ROSCAVEL, DE 3/4", PARA ELETRODUTO | UND | 1 | 2.02 | 2.02
14.3.21 | 91917 | CURVA 90 GRAUS PARA ELETRODUTO, PVC, ROSCÁVEL, DN 32 MM (1"), PARA CIRCUITOS TERMINAIS, INSTALADA EM PAREDE - FORNECIMENTO E INSTALAÇÃO. AF_12/2015 | UND |  |  | 10.726
14.3.21.1 | 88247 | AUXILIAR DE ELETRICISTA COM ENCARGOS COMPLEMENTARES | H | 0.273 | 12.91 | 3.5244
14.3.21.2 | 88264 | ELETRICISTA COM ENCARGOS COMPLEMENTARES | H | 0.273 | 15.72 | 4.2916
14.3.21.3 | 1884 | CURVA 90 GRAUS, LONGA, DE PVC RIGIDO ROSCAVEL, DE 1", PARA ELETRODUTO | UND | 1 | 2.91 | 2.91
14.3.22 | 91875 | LUVA PARA ELETRODUTO, PVC, ROSCÁVEL, DN 25 MM (3/4"), PARA CIRCUITOS TERMINAIS, INSTALADA EM FORRO - FORNECIMENTO E INSTALAÇÃO. AF_12/2015 | UND |  |  | 3.9434
14.3.22.1 | 88247 | AUXILIAR DE ELETRICISTA COM ENCARGOS COMPLEMENTARES | H | 0.107 | 12.91 | 1.3814
14.3.22.2 | 88264 | ELETRICISTA COM ENCARGOS COMPLEMENTARES | H | 0.107 | 15.72 | 1.682
14.3.22.3 | 1891 | LUVA EM PVC RIGIDO ROSCAVEL, DE 3/4", PARA ELETRODUTO | UND | 1 | 0.88 | 0.88
14.3.23 | 91876 | LUVA PARA ELETRODUTO, PVC, ROSCÁVEL, DN 32 MM (1"), PARA CIRCUITOS TERMINAIS, INSTALADA EM FORRO - FORNECIMENTO E INSTALAÇÃO. AF_12/2015 | UND |  |  | 5.1396
14.3.23.1 | 88247 | AUXILIAR DE ELETRICISTA COM ENCARGOS COMPLEMENTARES | H | 0.139 | 12.91 | 1.7945
14.3.23.2 | 88264 | ELETRICISTA COM ENCARGOS COMPLEMENTARES | H | 0.139 | 15.72 | 2.1851
14.3.23.3 | 1892 | LUVA EM PVC RIGIDO ROSCAVEL, DE 1", PARA ELETRODUTO | UND | 1 | 1.16 | 1.16
14.3.24 | COMPOSIÇÃO 095 | JUNÇÃO PARA ELETROCALHA METÁLICA 100MM(REF. MOPA OU SIMILAR) | UND |  |  | 11.2175
14.3.24.1 | 88247 | AUXILIAR DE ELETRICISTA COM ENCARGOS COMPLEMENTARES | H | 0.25 | 12.91 | 3.2275
14.3.24.2 | 88264 | ELETRICISTA COM ENCARGOS COMPLEMENTARES | H | 0.25 | 15.72 | 3.93
14.3.24.3 | 07490/ORSE | JUNÇÃO COM ABA 100 MM PARA ELETROCALHA METÁLICA, LEITOFORT (REF.: MOPA OU SIMILAR) | UND | 1 | 4.06 | 4.06
14.3.25 | COMPOSIÇÃO 096 | ARRUELA LISA ZINCADA D=1/4" | UND |  |  | 0.3663
14.3.25.1 | 88247 | AUXILIAR DE ELETRICISTA COM ENCARGOS COMPLEMENTARES | H | 0.01 | 12.91 | 0.1291
14.3.25.2 | 88264 | ELETRICISTA COM ENCARGOS COMPLEMENTARES | H | 0.01 | 15.72 | 0.1572
14.3.25.3 | 09816/ORSE | ARRUELA LISA ZINCADA D=1/4" | UND | 1 | 0.08 | 0.08
14.3.26 | COMPOSIÇÃO 097 | PORCA EM ALUMÍNIO 1/4" - FORNECIMENTO E COLOCAÇÃO | UND |  |  | 0.3863
14.3.26.1 | 88247 | AUXILIAR DE ELETRICISTA COM ENCARGOS COMPLEMENTARES | H | 0.01 | 12.91 | 0.1291
14.3.26.2 | 88264 | ELETRICISTA COM ENCARGOS COMPLEMENTARES | H | 0.01 | 15.72 | 0.1572
14.3.26.3 | 11900/ORSE | PORCA EM ALUMÍNIO 1/4" | UND | 1 | 0.1 | 0.1
14.3.27 | COMPOSIÇÃO 098 | PARAFUSO FENDA EM AÇO INOX 1/4" X 3/4" - FORNECIMENTO E COLOCAÇÃO | UND |  |  | 0.8363
14.3.27.1 | 88247 | AUXILIAR DE ELETRICISTA COM ENCARGOS COMPLEMENTARES | H | 0.01 | 12.91 | 0.1291
14.3.27.2 | 88264 | ELETRICISTA COM ENCARGOS COMPLEMENTARES | H | 0.01 | 15.72 | 0.1572
14.3.27.3 | 11414/ORSE | PARAFUSO FENDA EM AÇO INOX 1/4" X 3/4" | UND | 1 | 0.55 | 0.55
14.3.28 | 73542 | BUCHA/ARRUELA ALUMINIO 3/4" - P | CJ |  |  | 1.5163
14.3.28.1 | 88247 | AUXILIAR DE ELETRICISTA COM ENCARGOS COMPLEMENTARES | H | 0.01 | 12.91 | 0.1291
14.3.28.2 | 88264 | ELETRICISTA COM ENCARGOS COMPLEMENTARES | H | 0.01 | 15.72 | 0.1572
14.3.28.3 | 39175 | BUCHA EM ALUMINIO, COM ROSCA, DE 3/4", PARA ELETRODUTO | UND | 1 | 0.81 | 0.81
14.3.28.4 | 39209 | ARRUELA EM ALUMINIO, COM ROSCA, DE 3/4", PARA ELETRODUTO | UND | 1 | 0.42 | 0.42
14.3.29 | 84158 | BUCHA / ARRUELA ALUMINIO 1" | CJ |  |  | 1.7963
14.3.29.1 | 88247 | AUXILIAR DE ELETRICISTA COM ENCARGOS COMPLEMENTARES | H | 0.01 | 12.91 | 0.1291
14.3.29.2 | 88264 | ELETRICISTA COM ENCARGOS COMPLEMENTARES | H | 0.01 | 15.72 | 0.1572
14.3.29.3 | 39176 | BUCHA EM ALUMINIO, COM ROSCA, DE 1", PARA ELETRODUTO | UND | 1 | 0.87 | 0.87
14.3.29.4 | 39210 | ARRUELA EM ALUMINIO, COM ROSCA, DE 1", PARA ELETRODUTO | UND | 1 | 0.64 | 0.64
14.3.30 | 78018 | ESCAVAÇÃO MANUAL A CEU ABERTO EM MATERIAL DE 1A CATEGORIA, EM PROFUNDIDADE ATE 0,50M | UND |  |  | 30.984
14.3.30.1 | 88316 | SERVENTE COM ENCARGOS COMPLEMENTARES | H | 2.4 | 12.91 | 30.984
14.3.31 | 93382 | REATERRO MANUAL DE VALAS COM COMPACTAÇÃO MECANIZADA. | UND |  |  | 18.1196
14.3.31.1 | 5901 | CAMINHÃO PIPA 10.000 L TRUCADO, PESO BRUTO TOTAL 23.000 KG, CARGA ÚTIL MÁXIMA 15.935 KG, DISTÂNCIA ENTRE EIXOS 4,8 M, POTÊNCIA 230 CV, INCLUSIVE TANQUE DE AÇO PARA TRANSPORTE DE ÁGUA - CHP DIURNO. AF_06/2014 | CHP | 0.006 | 138.87 | 0.83322
14.3.31.2 | 5903 | CAMINHÃO PIPA 10.000 L TRUCADO, PESO BRUTO TOTAL 23.000 KG, CARGA ÚTIL MÁXIMA 15.935 KG, DISTÂNCIA ENTRE EIXOS 4,8 M, POTÊNCIA 230 CV, INCLUSIVE TANQUE DE AÇO PARA TRANSPORTE DE ÁGUA - CHI DIURNO. AF_06/2014 | CHI | 0.003 | 44.13 | 0.13239
14.3.31.3 | 88316 | SERVENTE COM ENCARGOS COMPLEMENTARES | H | 1.187 | 12.91 | 15.3242
14.3.31.4 | 91533 | COMPACTADOR DE SOLOS DE PERCUSSÃO (SOQUETE) COM MOTOR A GASOLINA 4 TEMPOS, POTÊNCIA 4 CV - CHP DIURNO. AF_08/2015 | CHP | 0.274 | 5.51 | 1.5097
14.3.31.5 | 91534 | COMPACTADOR DE SOLOS DE PERCUSSÃO (SOQUETE) COM MOTOR A GASOLINA 4 TEMPOS, POTÊNCIA 4 CV - CHI DIURNO. AF_08/2015 | CHI | 0.254 | 1.26 | 0.32004
14.3.32 | 83449 | CAIXA DE PASSAGEM 60X60X70 FUNDO BRITA COM TAMPA | UND |  |  | 288.5687
14.3.32.1 | 88309 | PEDREIRO COM ENCARGOS COMPLEMENTARES | H | 5.01 | 15.72 | 78.7572
14.3.32.2 | 88316 | SERVENTE COM ENCARGOS COMPLEMENTARES | H | 8.81 | 12.91 | 113.7371
14.3.32.3 | 39 | ACO CA-60, 5,0 MM, VERGALHAO | KG | 1.26 | 3.75 | 4.725
14.3.32.4 | 367 | AREIA GROSSA - POSTO JAZIDA/FORNECEDOR (RETIRADO NA JAZIDA, SEM TRANSPORTE) | M³ | 0.01242 | 60 | 0.7452
14.3.32.5 | 370 | AREIA MEDIA - POSTO JAZIDA/FORNECEDOR (RETIRADO NA JAZIDA, SEM TRANSPORTE) | M³ | 0.15 | 50 | 7.5
14.3.32.6 | 1106 | CAL HIDRATADA CH-I PARA ARGAMASSAS | KG | 11 | 0.68 | 7.48
14.3.32.7 | 1358 | CHAPA DE MADEIRA COMPENSADA RESINADA PARA FORMA DE CONCRETO, DE *2,2 X 1,1* M, E = 17 MM | M² | 0.12 | 21.12 | 2.5344
14.3.32.8 | 1379 | CIMENTO PORTLAND COMPOSTO CP II-32 | KG | 34.69 | 0.4 | 13.876
14.3.32.9 | 4718 | PEDRA BRITADA N. 2 (19 A 38 MM) POSTO PEDREIRA/FORNECEDOR, SEM FRETE | M³ | 0.01314 | 48.28 | 0.6344
14.3.32.10 | 4722 | PEDRA BRITADA N. 3 (38 A 50 MM) POSTO PEDREIRA/FORNECEDOR, SEM FRETE | M³ | 0.012 | 48.28 | 0.57936
14.3.32.11 | 7258 | TIJOLO CERAMICO MACICO *5 X 10 X 20* CM | UND | 200 | 0.29 | 58
16 |  | LIMPEZA FINAL DA OBRA
16.1 | 9537 | LIMPEZA FINAL DA OBRA | M² |  |  | 1.9934
16.1.1 | 88316 | SERVENTE COM ENCARGOS COMPLEMENTARES | H | 0.14 | 12.91 | 1.8074
16.1.2 | 3 | ACIDO MURIATICO, DILUICAO 10% A 12% PARA USO EM LIMPEZA | L | 0.05 | 3.72 | 0.186